## Begroting
Project
Bronbestand | 260100974 Indieningsbegroting Bouwkundig TO-fase - DUWO - Renovatie complex E. du Perronlaan Delft d.d. 28-05-2026.pdf
Status | archived
Originele input
Regeltotaal | 89409726.91
Omschrijving / werkzaamheden | Hvh | Ehd | Norm / arbeid | Uren | Materiaal | Materieel | O.A. | Eindprijs | Eenheidsprijs
PROJECT : Renovatie complex E. du Peroonlaan te Delft PROJECTNUMMER : 260100974 PEILDATUM : 28-5-2026 LAATSTE WIJZIGINGSDATUM: BEGROTINGSVERSIE : V1 TYPE BEGROTING : TO-begroting TOTAAL AANNEEMSOM (EXCL. BTW): € | [7 empty] | 5.47 | 43.89
OPGENOMEN UURLOON: | [7 empty] | 41.5 | 63.5
START DATUM BOUW : EIND DATUM BOUW : OPDRACHTGEVER : DUWO te Delft ARCHITECT : A3 Architecten te Rotterdam CONSTRUCTEUR : IMd Raadgevende Ingenieurs te Rotterdam ADVISEUR : moBius consult te Delft AANTAL WONINGEN : 89 woongroepen (607 VHE's) en 11 studio's (11 VHE's) Dura Vermeer Heyma BV Rotterdam Airportplein 21 3045 AP Rotterdam T (010) 750 29 00 www.duravermeer.nl Renovatie complex E. du Perronlaan te Delft Printdatum :28-5-2026 Renovatie complex E. du Perronlaan te Delft Printdatum :28-5-2026 00 1 ALGEMEEN 00 2 PROJECTGEGEVENS . renoveren en verduurzamen complex E. du Perronlaan 4- 864 te Delft 00 2 AANTAL WONINGEN (bestaande situatie) | [7 empty] | 5 | 453
, onzelfstandige wooneenheden | [7 empty] | 425 | 5
, onzelfstandige wooneenheden | [7 empty] | 23 | 425
, onzelfstandige wooneenheden | [7 empty] | 618 | 23
00 3 Begane grond (nieuwe situatie) | [7 empty] | 10 | 10
00 3 1e Verdieping (nieuwe situatie) | [7 empty] | 1 | 30
, onzelfstandige wooneenheden | [7 empty] | 578 | 29
, onzelfstandige wooneenheden | 286 | m2 | [5 empty] | 21286 | 74.4266
, m2 (bruto vloeroppervlak) exclusief galerijen 17 | 538 | m2 | [5 empty] | 17538 | 32.5985
00 3 Oppervlakte en Inhoud nieuw(e) object(en) , m2 (bruto vloeroppervlak) inclusief galerijen 21 | 39 | m2 | [5 empty] | 21039 | 539.4615
, m2 (bruto vloeroppervlak) exclusief galerijen 19 | 165 | m2 | [5 empty] | 19165 | 116.1515
00 2 UITGANGSPUNTEN . uitgangspunten onderliggende begroting: . - bewoners zijn allemaal uitgehuisd (wij krijgen een leeg gebouw ter beschikking) v.r.v. DUWO . - complete object is ontdaan van losse inrichtingen, meubels etc. v.r.v. DUWO . - complete object is ontdaan van plafond-, wandafwerkingen, stofferingen, gordijnen etc. v.r.v. DUWO . - woningen zijn ontdaan van losse kooktoestellen en mogelijk overige keukenapparatuur risico . - de achterliggende stalen hoofd draagconstructie van alle gevels is sterk genoeg om het gewicht van de nieuwe gevelconstructie op te vangen risico . - er is nog geen rekening gehouden met eventuele aanvullende staalconstructies tbv mogelijke (wind) belastingen m.b.t. de HSB-elementen en aluminium (vlies)gevelkozijnen risico . - er is niet gerekend op eventuele extra asbest saneringen anders dan in het asbestiventarisatie rapport is aangegeven; voor eventueel extra te saneren asbest is in deze raming een stelpost opgenomen risico . - er is niet gerekend op extra te saneren chroom-6 houdende materialen anders dan in het chroom-6 rapport is aangegeven, de chroom-6 houdende materialen welke niet gesaneerd worden staan beschreven in het beheersplan chroom-6; voor eventueel extra te Printtijd 20:41 Pagina:1 Renovatie complex E. du Perronlaan te Delft Printdatum :28-5-2026 Renovatie complex E. du Perronlaan te Delft Printdatum :28-5-2026 saneren chroom-6 is in deze raming een stelpost opgenomen 00 2 WERKZAAMHEDEN DERDEN . door derden worden uitgevoerd: . - stikstofberekeningen . - bodemanalyse / schoon-grond verklaring . - sonderingen en bijbehorend rapport . - eventueel aanvullende asbestrapportages inclusief destructief onderzoek . - eventueel aanvullende chroom 6 rapportages inclusief destructief onderzoek . - opstellen energielabels . - beproeven van de luchtdichtheid [Qv;10] . - terreinwerkzaamheden rond het gebouw (terreinverhardingen, beplantingen, terreininrichtingen etc.) . - stofferingen, gordijnen etc. . - bewegwijzering . - inrichting van de woon-/keukenruimte en verdere algemene ruimten . - wand- en vloerafwerkingen in de studio's en woon -/slaapkamers in de woongroepen . - overige onderdelen welke niet in deze begroting zijn opgenomen Printtijd 20:41 Pagina:2 Renovatie complex E. du Perronlaan te Delft Printdatum :28-5-2026 Renovatie complex E. du Perronlaan te Delft Printdatum :28-5-2026 01 1 VOOR HET WERK GELDENDE VOORWAARDEN |  |  | 1 |  |  |  |  | 58860 | 58860
01 2 ENERGIE PRESTATIE . Opmerking(en): . - het in de praktijk beproeven van de luchtdichtheid [Qv;10] van de studentenwoningen is niet opgenomen 01 2 DUURZAAMHEIDSAMBITIE . Opmerking(en): . - is opgenomen als meerprijs in §30 gevelkozijnen 01 2 ENERGIELABELS |  |  | 1 |  |  |  |  | 7800 | 7800
v.r.v. DUWO . opstellen van energielabel van alle woningen v.r.v. DUWO vergoeding voor het verzamelen en toereiken van bewijslast aan DUWO m.b.t. het aanvragen van het energielabel |  |  | 1 |  |  |  |  | 7800 | 7800
01 2 VOOROPNAME |  |  | 1 |  |  |  |  | 21060 | 21060
vooropname (interieur en exterieur) omliggende belendingen, infra etc., te weten: |  |  | 1 |  |  |  |  | 1560 | 1560
. - 29 woningen grenzend aan het werkgebied vooropname (interieur en exterieur) object E. du Perronlaan Delft |  |  | 1 |  |  |  |  | 19500 | 19500
01 2 FLORA EN FAUNA | [7 empty] | 30000 | 30000
Sstelpost maatregelen m.b.t. flora en fauna |  |  | 1 |  |  |  |  | 30000 | 30000
Printtijd 20:41 Pagina:3 Renovatie complex E. du Perronlaan te Delft Printdatum :28-5-2026 Renovatie complex E. du Perronlaan te Delft Printdatum :28-5-2026 05 1 BOUWPLAATSVOORZIENINGEN |  |  | 1 |  |  |  |  | 39330.14 | 27874.4
05 2 ZELF AANGEBRACHTE VOORZIENINGEN BEWONERS (ZAV'S) 05 3 Werkzaamheden m.b.t. ZAV's . Opmerking(en): . - er is geen rekening gehouden met werkzaamheden aan of t.b.v. Zelf Aangebrachte Voorzieningen (ZAV's) 05 2 MAATVOERING |  |  | 1 |  |  |  |  | 27874.4 | 27874.4
05 3 Maatvoering In het werk |  |  | 1 |  |  |  |  | 12623.4 | 12623.4
(hoofd)maatvoering |  |  | 21039 |  |  |  |  | 8415.6 | 0.4
diverse (controle)maatvoering aannemer |  |  | 21039 |  |  |  |  | 4207.8 | 0.2
05 3 Maatvoering digitaal |  |  | 1 |  |  |  |  | 15251 | 15251
3D-scan |  |  | 1 |  |  |  |  | 15251 | 15251
. - galerijen . - hoofdtrappenhuis en noodtrappenhuis . - gemeenschappelijke ruimten en bergingen begane grond 05 2 VEILIGHEID |  |  | 1 |  |  |  |  | 11455.74 | 2103.9
in stand houden veiligheidsvoorzieningen |  |  | 21039 |  |  |  |  | 11455.74 | 0.1
Printtijd 20:41 Pagina:4 Renovatie complex E. du Perronlaan te Delft Printdatum :28-5-2026 Renovatie complex E. du Perronlaan te Delft Printdatum :28-5-2026 10 1 STUT- EN SLOOPWERK |  |  | 1 |  |  |  |  | 2317445.7 | 2147075
10 2 ALGEMEEN |  |  | 1 |  |  |  |  | 1639200 | 1639200
sloopwerk volgens onderstaande onderdelen |  |  | 1 |  |  |  |  | 1639200 | 1639200
. Opmerking(en) / uitgangspunt(en): . - bewoners zijn allemaal uitgehuisd (wij krijgen een leeg gebouw ter beschikking) v.r.v. DUWO . - complete object is ontdaan van losse inrichtingen, meubels etc. v.r.v. DUWO . - complete object is ontdaan van vloer-, plafond-, wandafwerkingen, stofferingen, gordijnen etc. (wij krijgen een casco gebouw tot onze beschikking) v.r.v. DUWO . - woningen zijn ontdaan van losse kooktoestellen en mogelijk overige keukenapparatuur 10 2 TOTAAL SLOOPWERK 10 3 Totaal sloopwerk begane grond , aanbouw linker kopgevel afmeting ca. 3600x3600x3000 mm | 1 | st | [5 empty] | 1 | 1
10 2 PLAATSELIJK SLOOPWERK | [7 empty] | 7020 | 7020
10 3 Sloopwerkzaamheden buitenschil 10 4 Buitengevel afwerkingen , betonnen borstweringspanelen (in damwandmotief) hoogte ca. 1000 mm begane grond | 24 | m1 | [5 empty] | 24 | 1
Chroom6 - en loodhoude nd , stalen geisoleerde gevelconstructie inclusief zetwerk: 1 | 477 | m2 | [5 empty] | 1477 | 3.0964
, - kop- en langsgevels as Y3-Y1 / X2-X4 | 975 | m2 | [5 empty] | 975 | 1
, - kopgevel as Y21 / X2-X4 | 502 | m2 | [5 empty] | 502 | 1
Chroom6 - en loodhoude nd , metalen balustrade langsgevels hoog 1200 mm inclusief bekleding van stalen damwandplaten, verdeeld in: 2 | 700 | m1 | [5 empty] | 2700 | 3.8571
Chroom6 - en loodhoude nd , - damwandbeplating door sloper 2 | 700 | m1 | [5 empty] | 2700 | 3.8571
Chroom6 - en loodhoude nd , - balustrades voorgevel 1e verdieping en achtergevel 1e t/m 18e verdieping door sloper 1 | 425 | m1 | [5 empty] | 1425 | 3.3529
Chroom6 - en loodhoude nd , - balustrades voorgevel 2e t/m 18e verdieping door hekwerkleverancier (opgenomen in §32 balustraden) 1 | 275 | m1 | [5 empty] | 1275 | 4.6364
Chroom6 - en loodhoude nd , privacyschermen op galerijen voorgevel (2 stuks per galerij) | 36 | st | [5 empty] | 36 | 1
, spouwmuurconstructie begane grond - metselwerk, halfsteens (buitenblad) - isolatie - kalkzandsteen metselwerk, steens (binnenblad) | 242 | m2 | [5 empty] | 242 | 1
, spouwmuurconstructie begane grond - metselwerk, halfsteens (buitenblad) - isolatie - kalkzandsteen metselwerk, halfsteens (binnenblad) | 35 | m2 | [5 empty] | 35 | 1
Printtijd 20:41 Pagina:5 Renovatie complex E. du Perronlaan te Delft Printdatum :28-5-2026 Renovatie complex E. du Perronlaan te Delft Printdatum :28-5-2026 , metselwerk tpv staalconstructies in gevelschil begane grond, halfsteens | 491 | m2 | [5 empty] | 491 | 1
, diverse metselwerk in gevelschil begane grond, halfsteens | 79 | m2 | [5 empty] | 79 | 1
, diverse metselwerk in gevelschil 1e verdieping, halfsteens | 47 | m2 | [5 empty] | 47 | 1
, fietsnietjes aan voorgevel, geschroefd op gevelmetselwerk (links naast hoofdentree) | 25 | m1 | [5 empty] | 25 | 1
, hemelwaterafvoeren | 924 | m1 | [5 empty] | 924 | 1
, getimmerde gootconstructie linker kopgevel 1e verdieping | 14.5 | m1 | [5 empty] | 14.5 | 1
, luifel 1e verdieping voorgevel boven entree afmeting 7500x2500 mm bestaande uit: | 1 | st | [5 empty] | 1 | 1
, luifel 1e verdieping achtergevel afmeting 12200x2500 mm bestaande uit: | 1 | st | [5 empty] | 1 | 1
. - dakbedekking . - houten dakconstructie . - boeideel aftimmering . - plafondaftimmering 10 4 Galerij vloerplaat as X2 / Y3-Y21 , betonneus volgens detail V. | 296 | m1 | [5 empty] | 1296 | 4.3784
10 4 Gevelkozijnen , kunststof kozijnen, ramen en deuren (verdiepingen) 5 | 900 | m2 | [5 empty] | 5900 | 6.5556
, - geisoleerde gevelpanelen (breed ca. 500 mm) tussen kunststof gevelkozijnen op galerijen | 828 | m2 | [5 empty] | 828 | 1
, houten kozijnen, ramen en deuren (begane grond) | 176 | m2 | [5 empty] | 176 | 1
. Opmerking(en): . - sanering asbesthoudende sandwichpanelen in de kunststof kozijnen zijn opgenomen bij §10 asbesthoudend sloopwerk . - oogsten beglazing opgenomen bij §10 circulaire beglazing 10 4 Dakafwerkingen , boeideel aftimmering hoogte ca. 550 mm rond hoofddak 19e verdieping | 150 | m1 | [5 empty] | 150 | 1
, daktegels breed 600 mm (looppad) | 184 | m1 | [5 empty] | 184 | 1
, vervallen installatie onderdelen op het dak 1 | 101 | m2 | [5 empty] | 1101 | 10.901
, metalen trap tegen dakopbouw (opslaan voor hermontage) | 2 | st | [5 empty] | 2 | 1
, dakbedekking op dakopbouw (tot op het houten dakbeschot) | 92 | m2 | [5 empty] | 92 | 1
, dakluik naar hoofddak | 1 | st | [5 empty] | 1 | 1
, PV zonnepanelen | 138 | st | [5 empty] | 138 | 1
10 3 Sloopwerkzaamheden binnenschil |  |  | 1 |  |  |  |  | 7020 | 7020
10 4 Te slopen onderdelen binnenschil begane grond |  |  | 1 |  |  |  |  | 7020 | 7020
, houtwolcementplaat plafonds | 545 | m2 | [5 empty] | 545 | 1
Printtijd 20:41 Pagina:6 Renovatie complex E. du Perronlaan te Delft Printdatum :28-5-2026 Renovatie complex E. du Perronlaan te Delft Printdatum :28-5-2026 , verlaagde houtwolcementplaat plafonds | 173 | m2 | [5 empty] | 173 | 1
, verlaagde systeemplafonds | 11 | m2 | [5 empty] | 11 | 1
, elastische vloerafwerkingen | 163 | m2 | [5 empty] | 163 | 1
, granito vloerafwerkingen | 8 | m2 | [5 empty] | 8 | 1
, vloertegelwerk | 100 | m2 | [5 empty] | 100 | 1
, schoonloopmat vloerafwerkingen | 1 | m2 | [5 empty] | 1 | 1
, wandtegelwerk | 39 | m2 | [5 empty] | 39 | 1
, steenachtige halfsteens binnenwanden kalkzandsteen - incl. eventuele binnenkozijnen - incl. eventueel zaagwerk - incl. eventuele wandtegelwerk t.p.v. BKT's | 655 | m2 | [5 empty] | 655 | 1
, lichte scheidingswand | 19 | m2 | [5 empty] | 19 | 1
, binnenkozijn pui | 21 | m2 | [5 empty] | 21 | 1
, steenachtige steens binnenwanden metselwerk | 86.8 | m2 | [5 empty] | 86.8 | 1
, binnenkozijnen / binnenpuien inclusief -deuren zonder steenachtige binnenwanden | 8 | m2 | [5 empty] | 8 | 1
, pakketkast | 1 | st | [5 empty] | 1 | 1
, keukenopstelling groepswoning | 2 | st | [5 empty] | 2 | 1
, sanitair in badkamer groepswoning | 2 | st | [5 empty] | 2 | 1
, toiletruimte in groepswoning | 1 | st | [5 empty] | 1 | 1
, toiletruimte in schoonmaakruimte | 1 | st | [5 empty] | 1 | 1
. diversen (niet in offerte): slopen en afvoeren cementdekvloeren begane grond t.p.v. studios's | 234 | m2 | 234 |  |  |  |  | 7020 | 30
. Opmerking(en): risico . - uitgangspunt is dat de bestaande wanden heel blijven tijdens het afhakken van het wandtegelwerk risico . - uitgangspunt is dat de bestaande dekvloeren 'vast' liggen risico . - uitgangspunt is dat de bestaande aftimmeringen / wanden rond bestaande staalconstructies voldoen aan de huidige normeringen m.b.t. brandwerendheid, geluid etc. 10 4 Te slopen onderdelen binnenschil verdiepingen | 692 | m2 | [5 empty] | 692 | 1
, verlaagde systeemplafonds 4 | 907 | m2 | [5 empty] | 4907 | 5.4101
, elastische vloerafwerkingen 12 | 67 | m2 | [5 empty] | 12067 | 180.1045
, granito vloerafwerkingen | 571 | m2 | [5 empty] | 571 | 1
, vloertegelwerk | 878 | m2 | [5 empty] | 878 | 1
, wandtegelwerk 1 | 287 | m2 | [5 empty] | 1287 | 4.4843
Printtijd 20:41 Pagina:7 Renovatie complex E. du Perronlaan te Delft Printdatum :28-5-2026 Renovatie complex E. du Perronlaan te Delft Printdatum :28-5-2026 , cellenbeton binnenwanden: - incl. eventuele binnenkozijnen - incl. eventueel zaagwerk - incl. eventuele wandtegelwerk t.p.v. BKT's 3 | 536 | m2 | [5 empty] | 3536 | 6.597
, cellenbeton spouwmuur - incl. eventuele binnenkozijnen - incl. eventueel zaagwerk - incl. eventuele wandtegelwerk t.p.v. BKT's | 215 | m2 | [5 empty] | 215 | 1
, faay wanden 54mm - incl. eventuele binnenkozijnen - incl. eventueel zaagwerk - incl. eventuele wandtegelwerk t.p.v. BKT's 6 | 271 | m2 | [5 empty] | 6271 | 23.1402
, faay wanden 148mm - incl. eventuele binnenkozijnen - incl. eventueel zaagwerk - incl. eventuele wandtegelwerk t.p.v. BKT's 1 | 67 | m2 | [5 empty] | 1067 | 15.9254
, pakketkast | 18 | st | [5 empty] | 18 | 1
, keukenopstelling groepswoning | 36 | st | [5 empty] | 36 | 1
, gemeenschappelijke keukenopstelling | 54 | st | [5 empty] | 54 | 1
, badkamer in groepswoning | 36 | st | [5 empty] | 36 | 1
, gemeenschappelijke badkamer | 54 | st | [5 empty] | 54 | 1
, toiletruimte in groepswoning | 36 | st | [5 empty] | 36 | 1
, gemeenschappelijke toiletruimte | 108 | st | [5 empty] | 108 | 1
. Opmerking(en): risico . - uitgangspunt is dat de bestaande wanden heel blijven tijdens het afhakken van het wandtegelwerk risico . - uitgangspunt is dat de bestaande dekvloeren 'vast' liggen risico . - uitgangspunt is dat de bestaande aftimmeringen / wanden rond bestaande staalconstructies voldoen aan de huidige normeringen m.b.t. brandwerendheid, geluid etc. 10 3 Installaties , liftinstallatie begane grond - 17e verdieping => demonteren en afvoeren liftinstallatie wordt uitgevoerd door de liftleverancier opgenomen in §80 liftinstallaties | 2 | st | [5 empty] | 2 | 1
, achtergebleven installaties na sloopwerk diverse onderdelen => niet in offerte opgenomen | [7 empty] | 1 | 21286
10 3 Constructief sloopwerk begane grond , wandsparing in betonwanden dik 250 mm (2 stuks) | 8 | m2 | [5 empty] | 8 | 1
Printtijd 20:41 Pagina:8 Renovatie complex E. du Perronlaan te Delft Printdatum :28-5-2026 Renovatie complex E. du Perronlaan te Delft Printdatum :28-5-2026 10 3 Constructief sloopwerk verdiepingen 10 4 1e Verdieping zonder strips onder de vloer , betonnen verdiepingsvloer dik 120 mm (inclusief dekvloer) tbv nieuwe hoofdentree (inclusief boor-, zaagwerk en eventuele onderstempelingen) | 85 | m2 | [5 empty] | 85 | 1
, schachtsparingen tbv nieuwe leidingschachten (inclusief boor-, zaagwerk en eventuele onderstempelingen) | 11 | m2 | [5 empty] | 11 | 1
, - aantal nieuwe schachtsparingen tbv nieuwe leidingschachten | 10 | st | [5 empty] | 10 | 1
, extra schachtsparingen (vlgs tekeningen IMd) tbv nieuwe leidingschachten (inclusief boor-, zaagwerk en eventuele onderstempelingen) | 8 | m2 | [5 empty] | 8 | 1
, - aantal nieuwe schachtsparingen tbv nieuwe leidingschachten | 8 | st | [5 empty] | 8 | 1
. - uitgangspunt bij schachtsparingen is dat de nieuwe staalconstructies voor schachtsparingen aangebracht zijn voor het sloopwerk 10 4 Verdiepingen zonder strips onder de vloer (11 verdiepingen) , schachtsparingen tbv nieuwe leidingschachten (inclusief boor-, zaagwerk en eventuele onderstempelingen) | 151 | m2 | [5 empty] | 151 | 1
, - aantal nieuwe schachtsparingen tbv nieuwe leidingschachten | 165 | st | [5 empty] | 165 | 1
, extra schachtsparingen (vlgs tekeningen IMd) tbv nieuwe leidingschachten (inclusief boor-, zaagwerk en eventuele onderstempelingen) | 55 | m2 | [5 empty] | 55 | 1
, - aantal nieuwe schachtsparingen tbv nieuwe leidingschachten | 55 | st | [5 empty] | 55 | 1
. - uitgangspunt bij schachtsparingen is dat de nieuwe staalconstructies voor schachtsparingen aangebracht zijn voor het sloopwerk 10 4 Verdiepingen met strips onder de vloer (6 verdiepingen) , schachtsparingen tbv nieuwe leidingschachten (inclusief boor-, zaagwerk en eventuele onderstempelingen) | 83 | m2 | [5 empty] | 83 | 1
, - aantal nieuwe schachtsparingen tbv nieuwe leidingschachten | 90 | st | [5 empty] | 90 | 1
, extra schachtsparingen (vlgs tekeningen IMd) tbv nieuwe leidingschachten (inclusief boor-, zaagwerk en eventuele onderstempelingen) | 30 | m2 | [5 empty] | 30 | 1
, - aantal nieuwe schachtsparingen tbv nieuwe leidingschachten | 30 | st | [5 empty] | 30 | 1
. - uitgangspunt bij schachtsparingen is dat de nieuwe staalconstructies voor schachtsparingen aangebracht zijn voor het sloopwerk Printtijd 20:41 Pagina:9 Renovatie complex E. du Perronlaan te Delft Printdatum :28-5-2026 Renovatie complex E. du Perronlaan te Delft Printdatum :28-5-2026 10 4 19e Verdieping zonder strips onder de vloer (dakvloer) , schachtsparingen tbv nieuwe leidingschachten (inclusief boor-, zaagwerk en eventuele onderstempelingen) | 14 | m2 | [5 empty] | 14 | 1
, - aantal nieuwe schachtsparingen tbv nieuwe leidingschachten | 15 | st | [5 empty] | 15 | 1
. - uitgangspunt bij schachtsparingen is dat de nieuwe staalconstructies voor schachtsparingen aangebracht zijn voor het sloopwerk 10 4 Liftschacht 18e verdieping , betonnen dakvloer bestaande liftschacht dik ca. 150 mm | 12 | m2 | [5 empty] | 12 | 1
, halfsteens metselwerk wanden onder betonnen dakvloer liftschacht | 17 | m2 | [5 empty] | 17 | 1
Chroom6 - en loodhoude nd , metalen draagbalk liftinstallaties | 2 | st | [5 empty] | 2 | 1
10 4 Dakopbouw , houten dakvloer schachtsparing 950x500 mm | 1 | st | [5 empty] | 1 | 1
, houten dakvloer sparing tbv liftuitloop 4000x3000 mm | 1 | st | [5 empty] | 1 | 1
, houten dakvloer sparing tbv trapuitloop 4000x3000 mm | 1 | st | [5 empty] | 1 | 1
. - raveling staalconstructie opgenomen in §25 stelpost staalconstructies 10 2 BOUWKUNDIGE VOORZIENINGEN TBV SLOOPWERK |  |  | 1 |  |  |  |  | 193625.7 | 23255
10 3 Bouwkundige voorzieningen tbv totaal sloopwerk |  |  | 1 |  |  |  |  | 250 | 250
plaatselijk repareren bestaande tuinmuur tpv aansluiting op te slopen aanbouw linker kopgevel |  |  | 1 |  |  |  |  | 250 | 250
10 3 Bouwkundige werkzaamheden tbv plaatselijk sloopwerk buitenschil |  |  | 1 |  |  |  |  | 120979.72 | 9105
stofschotten (regelwerk met 1-zijdig houten beplating) t.p.v. begane grond (rondom het gebouw) | 523 | m2 | 523 |  |  |  |  | 37067.63 | 70.875
- toeslag loopdeur in stofschot | 6 | st | 6 |  |  |  |  | 1692 | 282
- toeslag waterkerende folie op stofschot (1 -zijdig) | 523 | m2 | 523 |  |  |  |  | 4550.1 | 8.7
conserveren wapening na sloopwerkzaamheden betonneus galerijen as X2 |  |  | 18 |  |  |  |  | 3600 | 200
randbeveiliging tbv sloopwerkzaamheden balustraden galerij achtergevel 1 | 350 | m1 | 1350 |  |  |  |  | 46878.75 | 133.9393
tijdelijke randbeveiliging tbv sloopwerkzaamheden balustraden galerijen voorgevel (tijdens demontage balustraden door aplicateur balustraden) 1 | 350 | m1 | 1350 |  |  |  |  | 10597.5 | 30.2786
randbeveiliging tbv sloopwerkzaamheden dak | 189 | m1 | 189 |  |  |  |  | 6563.03 | 34.725
tijdelijke beschermende - / waterdichte voorzieningen tijdens sloopwerkzaamheden op het dak 1 | 101 | m2 | 1101 |  |  |  |  | 9878.72 | 97.8091
dichtleggen vervallen sparing dakluik | 1 | st | 1 |  |  |  |  | 152 | 152
10 3 Bouwkundige werkzaamheden tbv plaatselijk sloopwerk binnenschil |  |  | 1 |  |  |  |  | 9788 | 5000
afdekken bestaande trappen en bordessen hoofdtrappenhuis |  |  | 18 |  |  |  |  | 2394 | 50
Printtijd 20:41 Pagina: 10 Renovatie complex E. du Perronlaan te Delft Printdatum :28-5-2026 Renovatie complex E. du Perronlaan te Delft Printdatum :28-5-2026 afdekken bestaande trappen en bordessen noodtrappenhuis |  |  | 18 |  |  |  |  | 2394 | 50
monteren en demonteren opvangbak t.b.v liftinstallatie |  |  | 1 |  |  |  |  | 5000 | 5000
10 3 Bouwkundige voorzieningen tbv installatietechnisch sloopwerk |  |  | 1 |  |  |  |  | 15758.15 | 8900
10 4 Voorzieningen tbv werktuigbouwkundige installaties |  |  | 1 |  |  |  |  | 2000 | 2000
afkoppelen en veilig stellen installaties |  |  | 1 |  |  |  |  | 2000 | 2000
10 4 Voorzieningen tbv elektrotechnische installaties |  |  | 1 |  |  |  |  | 2000 | 2000
afkoppelen en veilig stellen installaties |  |  | 1 |  |  |  |  | 2000 | 2000
10 4 Voorzieningen tbv liftinstallaties |  |  | 1 |  |  |  |  | 11758.15 | 4900
beoordelen technische staat bestaande liftinstallaties | 3 | st | 3 |  |  |  |  | 1650 | 550
liftdemontage beoordeling door Aboma |  |  | 1 |  |  |  |  | 3250 | 3250
, veiligheidsvoorzieningen schachttoegangen => opgenomen in offerte liftleverancier §80 liftinstallaties | 18 | st | [5 empty] | 18 | 1
randbveiliging tbv liftschacht 18e verdieping na sloop bestaande liftinstallaties | 14 | m1 | 14 |  |  |  |  | 486.15 | 34.725
schachtaanpassingen en bouwkundige werkzaamheden per verdieping |  |  | 18 |  |  |  |  | 6372 | 100
10 3 Bouwkundige voorzieningen tbv constructief sloopwerk |  |  | 1 |  |  |  |  | 40123.83 | 13330
wapeningsdetectie tbv sloopwerk |  |  | 19 |  |  |  |  | 2413 | 38
conserveren wapening na sloopwerkzaamheden nieuwe sparingen |  |  | 19 |  |  |  |  | 4569.5 | 50
beschermen begane grondvloer tbv sloop 1e verdiepingsvloer nieuwe hoofdentree | 85 | m2 | 85 |  |  |  |  | 2029.38 | 23.8751
veiligheidsmaatregelen tijdens sloopwerk nieuwe leidingschachten | 280 | st | 280 |  |  |  |  | 28980 | 103.5
randbeveiliging tbv liftuitloop 19e verdieping na sloop bestaande dakvloer | 11 | m1 | 11 |  |  |  |  | 381.98 | 34.7255
randbeveiliging tbv trapopbouw 19e verdieping na sloop bestaande dakvloer | 11 | m1 | 11 |  |  |  |  | 381.98 | 34.7255
onderstempelen en aanpassen bestaande houten dakconstructie bestaande dakopbouw tbv nieuw te maken schachtsparing |  |  | 1 |  |  |  |  | 152 | 25
onderstempelen en aanpassen bestaande houten dakconstructie bestaande dakopbouw tbv nieuw te maken liftschachtsparing |  |  | 1 |  |  |  |  | 608 | 100
onderstempelen en aanpassen bestaande houten dakconstructie bestaande dakopbouw tbv nieuw te maken trapgatsparing |  |  | 1 |  |  |  |  | 608 | 100
10 3 Algemene bouwkundige werkzaamheden tbv sloopwerk |  |  | 1 |  |  |  |  | 6726 | 1900
bouwkundige hulp (hand- en spandiensten) tijdens sloopwerkzaamheden (begane grond en verdiepingen) |  |  | 19 |  |  |  |  | 6726 | 100
10 2 ASBESTHOUDEND SLOOPWERK |  |  | 1 |  |  |  |  | 452500 | 452500
saneren asbesthoudende onderdelen |  |  | 1 |  |  |  |  | 412500 | 412500
. asbesthoudende onderdelen volgens rapport SGS Search d.d. | 376 | st | [5 empty] | 2376 | 6.3191
, broncode 2: gevelpanelen onder stalen consoles galerijen => saneringsklasse 2 2 | 232 | st | [5 empty] | 2232 | 9.6207
, broncode 3: plafondbeplating machinekamer lift (18e verdieping) => saneringsklasse 2A | 11 | m2 | [5 empty] | 11 | 1
, broncode 4: schaamschotten badkamers => saneringsklasse 2 (optionele saneringsklasse 1) | 144 | st | [5 empty] | 144 | 1
, broncode 5: vensterbanken badkamers => saneringsklasse 2 (optionele saneringsklasse 1) | 54 | st | [5 empty] | 54 | 1
, broncode 6: meszekeringen meterkasten => saneringsklasse 1 | 5 | st | [5 empty] | 5 | 1
. - in hoofdmeterkast . - in meterkast t.h.v. noodtrappenhuis , broncode 7: pakkingen cv ruimte => saneringsklasse 2 (optionele saneringsklasse 1) | 20 | st | [5 empty] | 20 | 1
. diversen: risico Sstelpost saneren onvoorziene asbesthoudende materialen tijdens sloopwerkzaamheden |  |  | 1 |  |  |  |  | 40000 | 40000
. Opmerking(en): v.r.v. DUWO . - er zijn geen kosten opgenomen voor het maken van verdere aanvullende asbestrapportages, welke nodig zijn om na destructief onderzoek een compleet beeld te krijgen van de asbestinventarisatie v.r.v. DUWO . - er is geen rekening gehouden met het eventueel opstellen van een asbestkaart (mocht er asbest achterblijven na de werkzaamheden) 10 2 CHROOM-6 HOUDEND SLOOPWERK |  |  | 1 |  |  |  |  | 25100 | 25100
. chroom-6 houdende onderdelen volgens SGS rapport |  |  | 30.25 |  |  |  |  | 5100 | 5100
opstellen chroom-6 beheersplan |  |  | 1 |  |  |  |  | 5100 | 5100
10 3 Saneren chroom-6 houdende materialen |  |  | 1 |  |  |  |  | 20000 | 20000
risico Sstelpost extra saneren en afvoeren / behandelen Chroom -6 houdende materialen |  |  | 1 |  |  |  |  | 20000 | 20000
. Opmerking(en): v.r.v. DUWO . - zware Chroom-6 houdende materialen welke zijn aangetroffen worden (nog) niet overal ingenomen waardoor het saneren is uitgewerkt als stelpost 10 2 OOGSTEN VAN GRONDSTOFFEN (CIRCULAIR) . demonteren, verzamelen en op de glasbok afvoeren van isolatieglas uit kunststof kozijnen m.b.t. hergebruik in circulair glas => opgenomen in offerte sloopwerk . - beglazing > 1000x1000 mm . - overige beglazing wordt gerecycled Printtijd 20:41 Pagina: 12 Renovatie complex E. du Perronlaan te Delft Printdatum :28-5-2026 Renovatie complex E. du Perronlaan te Delft Printdatum :28-5-2026 12 1 GRONDWERK |  |  | 1 |  |  |  |  | 16210 | 16210
12 2 ALGEMEEN . Uitgangspunten: . - er is niet gerekend op eventuele bemaling van aanwezig grondwater v.r.v. DUWO . - opdrachtgever dient te zorgen voor een schoon-grond verklaring ivm werkzaamheden in de grond v.r.v. DUWO . - indien er veel puin in de grond aanwezig is dient er op asbest gekeurd te worden, voor rekening opdrachtgever . - er is geen rekening gehouden op het verzorgen van een eventueel AP-04 rapport m.b.t. mogelijk vervuilde grond 12 2 GRONDWERK RONDOM HET GEBOUW |  |  | 1 |  |  |  |  | 16210 | 16210
. grondwerk compleet t.b.v.: - aansluiten nieuwe hemelwaterafvoeren | 20 | st | 20 |  |  |  |  | 1000 | 50
- nieuwe VWA riolering | 104 | m1 | 104 |  |  |  |  | 3640 | 35
- invoerleidingen Net Verder |  |  | 1 |  |  |  |  | 350 | 350
- funderingspoeren | 4 | st | 4 |  |  |  |  | 1000 | 250
- gevelwerkzaamheden rondom het gebouw | 192 | m1 | 192 |  |  |  |  | 6720 | 35
- afvoeren overtoligge grond |  |  | 1 |  |  |  |  | 3500 | 3500
Printtijd 20:41 Pagina: 13 Renovatie complex E. du Perronlaan te Delft Printdatum :28-5-2026 Renovatie complex E. du Perronlaan te Delft Printdatum :28-5-2026 14 1 BUITENRIOLERING EN DRAINAGE |  |  | 1 |  |  |  |  | 5200 | 5200
14 2 BUITENRIOLERING |  |  | 1 |  |  |  |  | 5200 | 5200
leveren en aanbrengen nieuwe vuilwater riolering tot aan gemeenteriool | 104 | m1 | 104 |  |  |  |  | 5200 | 50
. Opmerking(en): risico . - er is geen rekening gehouden met eventuele werkzaamheden aan de bestaande buitenriolering v.r.v. DUWO . - aansluitkosten van de nieuwe buitenriolering op het gemeenteriool zijn voor rekening opdrachtgever 14 2 DRAINAGE . Opmerking(en): . - er is geen rekening gehouden met eventuele drainage rond het gebouw Printtijd 20:41 Pagina: 14 Renovatie complex E. du Perronlaan te Delft Printdatum :28-5-2026 Renovatie complex E. du Perronlaan te Delft Printdatum :28-5-2026 15 1 TERREINVERHARDINGEN |  |  | 1 |  |  |  |  | 27345.34 | 27292
15 2 ALGEMEEN . Opmerking(en): . - er is niet gerekend op eventuele terreinverhardingen rond het gebouw, buiten herstel bestratingswerkzaamheden t.b.v. grondwerk 15 2 WERKZAAMHEDEN AAN BESTAANDE TERREINVERHARDINGEN |  |  | 1 |  |  |  |  | 16900 | 16900
. opnemen, opslaan en herstraten bestaande terreinverhardingen tbv onderstaande werkzaamheden: - aansluiten nieuwe hemelwaterafvoeren | 20 | st | 20 |  |  |  |  | 1000 | 50
- nieuwe VWA riolering | 104 | m1 | 104 |  |  |  |  | 5200 | 50
- invoerleidingen Net Verder |  |  | 1 |  |  |  |  | 100 | 100
- funderingspoeren | 4 | st | 4 |  |  |  |  | 1000 | 250
- gevelwerkzaamheden rondom het gebouw | 192 | m1 | 192 |  |  |  |  | 9600 | 50
15 2 TEGELVERHARDINGEN STUDIO TOEGANGEN VOORGEVEL | 21 | M2 | 21 |  |  |  |  | 10445.34 | 497.3971
bitumineuze dakbedekking op bestaande betonnen ondergrond |  |  | 1 |  |  |  |  | 10188 | 10188
, - betonnen terrastegels 500x500 mm op tegeldragers | 21 | m2 | [5 empty] | 21 | 1
toeslag All-in verzekerde garantie (2% van de aanneemsom) |  |  | 1 |  |  |  |  | 204 | 204
. diversen, niet in offerte opgenomen: schoonmaken bestaande daken | 21 | m2 | 21 |  |  |  |  | 53.34 | 2.54
. Opmerking(en): . - dekvloeren onder de terrastegels zijn opgenomen in §42 dekvloeren Printtijd 20:41 Pagina: 15 Renovatie complex E. du Perronlaan te Delft Printdatum :28-5-2026 Renovatie complex E. du Perronlaan te Delft Printdatum :28-5-2026 16 1 BEPLANTING 16 2 ALGEMEEN . Opmerking(en): . - er is niet gerekend op eventuele beplantingen rond het gebouw m.u.v. de beplantingen in de plantenbakken op de galerij op de 1e verdieping van het gebouw genoemd in §24 16 2 PLANTENBAKKEN STUDIO TOEGANGEN VOORGEVEL . Opmerking(en): . - de 3 stuks plantenbakken uit de DO-fase zijn vervallen en gewijzigd in zitbanken, welke opgenomen zijn in §23 Printtijd 20:41 Pagina: 16 Renovatie complex E. du Perronlaan te Delft Printdatum :28-5-2026 Renovatie complex E. du Perronlaan te Delft Printdatum :28-5-2026 17 1 TERREININRICHTING | [7 empty] | 107667 | 107667
17 2 ALGEMEEN . Opmerking(en): . - er is niet gerekend op eventuele terreininrichtingen rond het gebouw, anders dan de gecombineerde fietsenstalling binnen-/buitensituatie 17 2 FIETSPARKEERSYSTEEM |  |  | 1 |  |  |  |  | 107667 | 107667
leveren en monteren fietsparkeer etagesysteem |  |  | 1 |  |  |  |  | 107667 | 107667
. Opmerking(en): . - er is geen onderhoudscontract opgenomen in deze begroting Printtijd 20:41 Pagina: 17 Renovatie complex E. du Perronlaan te Delft Printdatum :28-5-2026 Renovatie complex E. du Perronlaan te Delft Printdatum :28-5-2026 20 1 FUNDERINGSPALEN EN DAMWANDEN |  |  | 1 |  |  |  |  | 36293 | 35900
20 2 VERSTERKING FUNDERING KOPGEVELS MET ANKERPALEN (TYPE GEWI) | 8 | ST | 8 |  |  |  |  | 36293 | 4536.625
leveren en inbrengen ankerpalen |  |  | 1 |  |  |  |  | 32000 | 32000
. - ankerpalen met GEWI 50T ankers . - hoogte maaiveld -1,0m t.o.v. NAP . - inheiniveau NAP -15,0m . - schoorstand 10:1 . - 400 kN trekbelasting, waarvan 200 kN voorspanning . - lengte anker | 14 | m1
. - diepte groutprop van -10,0m t/m -15,0m NAP, lengte groutprop | 4.5 | m1
. diversen: uitzetten palen | 8 | st | 8 |  |  |  |  | 266 | 33.25
berekeningen palen |  |  | 1 |  |  |  |  | 750 | 750
KLIC melding |  |  | 1 |  |  |  |  | 150 | 150
grondwerk / voorzieningen bouwput tbv heiwerk (schotten tbv heistelling o.d. ) |  |  | 1 |  |  |  |  | 3000 | 3000
inmeten palen na het inheien | 8 | st | 8 |  |  |  |  | 127 | 15.875
Printtijd 20:41 Pagina: 18 Renovatie complex E. du Perronlaan te Delft Printdatum :28-5-2026 Renovatie complex E. du Perronlaan te Delft Printdatum :28-5-2026 21 1 BETONWERK |  |  | 1 |  |  |  |  | 426402.65 | 257440
21 2 BETONREPARATIE |  |  | 1 |  |  |  |  | 20000 | 20000
risico Sstelpost betonreparatie beschadigde betononderdelen |  |  | 1 |  |  |  |  | 20000 | 20000
21 2 BETONWERK COMPLEET |  |  | 1 |  |  |  |  | 279973.15 | 237440
uitvoeren van het complete betonwerk |  |  | 1 |  |  |  |  | 230850 | 230850
. Opmerking(en): . - onderdelen die niet in offerte zijn meegenomen zijn als bedrag in onderstaande opsomming afgeprijsd 21 3 Versterking bestaande fundering kopgevels met betonpoeren | 4 | st | 4 |  |  |  |  | 2822.96 | 705.74
, afmeting poeren 2200x1000x1400 mm | 4 | st | [5 empty] | 4 | 1
21 4 Voorbereidende werkzaamheden poeren | 4 | st | 4 |  |  |  |  | 2822.96 | 705.74
, grondwerk tbv poeren opgenomen in §12 | 4 | st | [5 empty] | 4 | 1
open bemaling tbv poeren (grondwaterstand is 500 mm - maaiveld) | 4 | st | 4 |  |  |  |  | 2000 | 500
wapeningsdetectie tbv boorwerk nieuwe wapening in bestaande fundering | 72 | st | 72 |  |  |  |  | 685.8 | 9.525
, opruwen bestaande fundering | 13 | m2 | [5 empty] | 13 | 1
. boorwerk en lijm tbv onderstaande nieuwe wapening: - stekken bovenzijde 7 Ø25 | 1.75 | m1 | [5 empty] | 1.75 | 1
met Edilondex-R o.g. in bestaande fundering | 28 | st | 28 |  |  |  |  | 53.34 | 1.905
- stekken onderzijde 5 Ø25 | 0.7 | m1
met Edilondex-R o.g. in bestaande fundering | 20 | st | 20 |  |  |  |  | 38.1 | 1.905
- flankstaven 3x2 Ø20 | 0.7 | m1
Edilondex-R o.g. in bestaande fundering | 24 | st | 24 |  |  |  |  | 45.72 | 1.905
21 4 Funderingspoeren afmeting 2200x1000x1400 mm | 4 | st | [5 empty] | 4 | 1
, egaliseren zandbed | 9 | m2 | [5 empty] | 9 | 1
, bodemafsluiting folie | 22 | m2 | [5 empty] | 22 | 1
, bekisting funderingspoeren | 26 | m2 | [5 empty] | 26 | 1
, bekistingsolie & bevestigingsmiddelen | 26 | m2 | [5 empty] | 26 | 1
, afstandhouders tbv wapening onderzijde | 9 | m2 | [5 empty] | 9 | 1
, afstandhouders tbv wapening zijkanten | 26 | m2 | [5 empty] | 26 | 1
, wapening FeB 500 1 | 529 | kg | [5 empty] | 1529 | 2.8904
, hulp- en stelwapening 5% | 76 | kg | [5 empty] | 76 | 1
, beton C30/37 mk XC4 | 12.32 | m3 | [5 empty] | 12.32 | 1
, verlies beton | 0.68 | m3 | [5 empty] | 0.68 | 1
, toeslag gind 4-16 | 13 | m3 | [5 empty] | 13 | 1
, toeslag 20% granulaat in beton | 13 | m3 | [5 empty] | 13 | 1
, vaste kosten pompmixer t/m | 7 | m3 | [5 empty] | 1 | 0.14286
, variabele kosten pompmixer > | 7 | m3 | [5 empty] | 4 | 0.57143
. diversen: , toeslag staartkosten onderaannemer (15%) ivm nog uit te besteden betonwerk | 38 | st | 1 |  |  |  |  | 3571.24 | 93.98
, afmeting nokken 500x450x250 mm | 38 | st | [5 empty] | 38 | 1
. Opmerking(en): . - betonnokken ziijn niet uitgewerkt door IMd op de constructietekeningen; ze worden alleen schetsmatig weergegeven in het ' Uitgangspunten constructie rapport' van IMd risico . - definitieve uitwerking van de betonnokken wordt verrekend in de UO-fase Printtijd 20:41 Pagina: 19 Renovatie complex E. du Perronlaan te Delft Printdatum :28-5-2026 Renovatie complex E. du Perronlaan te Delft Printdatum :28-5-2026 21 4 Voorbereidende werkzaamheden nokken | 38 | st | 38 |  |  |  |  | 3571.24 | 93.98
grondwerk tbv nokken | 38 | st | 38 |  |  |  |  | 2413 | 63.5
wapeningsdetectie tbv boorwerk nieuwe wapening in bestaande fundering | 152 | st | 152 |  |  |  |  | 965.2 | 6.35
, opruwen bestaande fundering | 7 | m2 | [5 empty] | 7 | 1
. boorwerk en lijm tbv onderstaande nieuwe wapening: - stekken bovenzijde 4 Ø16 | 0.3 | m1
met Edilondex-R o.g. in bestaande fundering | 152 | st | 152 |  |  |  |  | 193.04 | 1.27
21 4 Beton nokken afmeting 500x450x250 mm | 38 | st | [5 empty] | 38 | 1
, egaliseren zandbed | 9 | m2 | [5 empty] | 9 | 1
, bekisting betonnokken | 24 | m2 | [5 empty] | 24 | 1
, bekistingsolie & bevestigingsmiddelen | 24 | m2 | [5 empty] | 24 | 1
, afstandhouders tbv wapening onderzijde | 11 | m2 | [5 empty] | 11 | 1
, afstandhouders tbv wapening zijkanten | 13 | m2 | [5 empty] | 13 | 1
, wapening FeB 500 | 367 | kg | [5 empty] | 367 | 1
, hulp- en stelwapening 5% | 18 | kg | [5 empty] | 18 | 1
, beton C30/37 mk XC4 | 2.14 | m3 | [5 empty] | 2.14 | 1
, verlies beton | 0.36 | m3 | [5 empty] | 0.36 | 1
, toeslag gind 4-16 | 2.5 | m3 | [5 empty] | 2.5 | 1
, toeslag 20% granulaat in beton | 2.5 | m3 | [5 empty] | 2.5 | 1
, vaste kosten pompmixer t/m | 7 | m3 | [5 empty] | 1 | 0.14286
. diversen: , toeslag staartkosten onderaannemer (15%) ivm nog uit te besteden betonwerk | 2 | st | 1 |  |  |  |  | 650.79 | 325.395
, m2 te dichten wandsparingen begane grond en 1e verdieping | 5 | m2 | [5 empty] | 5 | 1
inboren stekken in bestaande betonranden Ø20-150 lg=900 mm | 0.45 | m1 | [5 empty] | 0.45 | 1
o.g. in bestaande betonwand | 72 | st | 72 |  |  |  |  | 91.44 | 1.27
- wapeningsdetectie tbv boorwerk nieuwe wapening in bestaande wanden | 72 | st | 72 |  |  |  |  | 228.6 | 3.175
deuvels 3Ø16 aan stalen ligger lassen | 9 | st | 9 |  |  |  |  | 330.75 | 36.75
, opruwen bestaande betonranden | 3 | m2 | [5 empty] | 3 | 1
, wandbekisting | 17 | m2 | [5 empty] | 17 | 1
, bekistingsolie & bevestigingsmiddelen | 17 | m2 | [5 empty] | 17 | 1
, afstandhouders tbv wapening zijkanten | 17 | m2 | [5 empty] | 17 | 1
, wapening FeB 500 | 175 | kg | [5 empty] | 175 | 1
, hulp- en stelwapening 5% | 5 | kg | [5 empty] | 5 | 1
, beton C30/37 XC1 | 1.14 | m3 | [5 empty] | 1.14 | 1
, verlies beton | 0.11 | m3 | [5 empty] | 0.11 | 1
, toeslag gind 4-16 | 1.25 | m3 | [5 empty] | 1.25 | 1
, toeslag 20% granulaat in beton | 1.25 | m3 | [5 empty] | 1.25 | 1
, vaste kosten pompmixer t/m | 7 | m3 | [5 empty] | 1 | 0.14286
. diversen: , nazorg betonoppervlakken (inclusief afwerken conusgaten) na ontkisten beton => vervallen omdat we de wand hierna opdikken aan beide zijden | 10 | m2 | [5 empty] | 10 | 1
, toeslag staartkosten onderaannemer (15%) ivm nog uit te besteden betonwerk | 107 | m2 | 1 |  |  |  |  | 2603.5 | 24.3318
, wandbekisting | 107 | m2 | [5 empty] | 107 | 1
, - boren gaten door bestaande wand tbv centerpennen wandbekisting | 36 | st | [5 empty] | 36 | 1
- wapeningsdetectie tbv boorwerk gaten centerpennen door bestaande betonwand | 36 | st | 36 |  |  |  |  | 114.3 | 3.175
, bekistingsolie & bevestigingsmiddelen | 107 | m2 | [5 empty] | 107 | 1
, afstandhouders tbv wapening | 96 | m2 | [5 empty] | 96 | 1
, wapening FeB 500 1 | 197 | kg | [5 empty] | 1197 | 6.0761
- boren gaten ¢14 mm door vloer tbv staven koppeling wand begane grond en 1e verdieping | 72 | st | 72 |  |  |  |  | 91.44 | 1.27
- wapeningsdetectie tbv boorwerk gaten vloerstaven door bestaande betonvloer | 72 | st | 72 |  |  |  |  | 228.6 | 3.175
, hulp- en stelwapening 5% | 60 | kg | [5 empty] | 60 | 1
inboren stekken in bestaande betonwand Ø10-150-450 | 0.15 | m1 | [5 empty] | 0.15 | 1
bestaande betonwand | 488 | st | 488 |  |  |  |  | 619.76 | 1.27
- wapeningsdetectie tbv boorwerk nieuwe wapening in bestaande wanden | 488 | st | 488 |  |  |  |  | 1549.4 | 3.175
, opruwen bestaande betonwand | 96 | m2 | [5 empty] | 96 | 1
, beton C30/37 XC1 | 9.53 | m3 | [5 empty] | 9.53 | 1
, verlies beton | 0.97 | m3 | [5 empty] | 0.97 | 1
, toeslag gind 4-16 | 10.5 | m3 | [5 empty] | 10.5 | 1
, toeslag 20% granulaat in beton | 10.5 | m3 | [5 empty] | 10.5 | 1
, vaste kosten pompmixer t/m | 7 | m3 | [5 empty] | 1 | 0.14286
, variabele kosten pompmixer > | 7 | m3 | [5 empty] | 1.5 | 0.21429
. diversen: , nazorg betonoppervlakken (inclusief afwerken conusgaten) na ontkisten beton | 96 | m2 | [5 empty] | 96 | 1
, toeslag staartkosten onderaannemer (15%) ivm nog uit te besteden betonwerk | 196 | st | 1 |  |  |  |  | 39474.66 | 201.4013
, m2 dichtstorten leidingschachten | 153 | m2 | [5 empty] | 153 | 1
, bodembekisting | 285 | m2 | [5 empty] | 285 | 1
onderstempelen (bij te stempelen hoogte < 3000 mm) | 647 | m1 | 647 |  |  |  |  | 19976.13 | 30.875
, opruwen bestaande betonranden | 93 | m2 | [5 empty] | 93 | 1
, bekistingsolie & bevestigingsmiddelen | 285 | m2 | [5 empty] | 285 | 1
, afstandhouders tbv wapening onderzijde | 153 | m2 | [5 empty] | 153 | 1
, wapening FeB 500 | 125 | kg | [5 empty] | 2283 | 18.264
, hulp- en stelwapening 5% (aanname) | 114 | kg | [5 empty] | 114 | 1
inboren stekken in bestaande betonranden Ø12-300 mm (aanname) 3 | 354 | st | 3354 |  |  |  |  | 4259.58 | 12.0327
- wapeningsdetectie tbv boorwerk nieuwe wapening in bestaande wanden 3 | 354 | st | 3354 |  |  |  |  | 10648.95 | 30.0818
, beton C30/37 | 18.26 | m3 | [5 empty] | 18.26 | 1
, verlies beton | 1.74 | m3 | [5 empty] | 1.74 | 1
, toeslag gind 4-16 | 20 | m3 | [5 empty] | 20 | 1
, toeslag 20% granulaat in beton | 20 | m3 | [5 empty] | 20 | 1
. diversen: , toeslag staartkosten onderaannemer (15%) ivm nog uit te besteden betonwerk | 153 | m2 | 1 |  |  |  |  | 4590 | 30
21 2 DICHTZETTEN SLEUVEN TUSSEN VERDIEPINGSVLOER EN VOORMALIGE GALERIJEN VOOR- EN ACHTERGEVEL 2 | 592 | M1 | 2592 |  |  |  |  | 101736 | 171.8514
aangieten sleuf tussen verdiepingsvloer en galerij 2 | 592 | m1 | 2592 |  |  |  |  | 101736 | 171.8514
. Opmerking(en) . - er is geen rekening gehouden met het koppelen van de galerijplaat aan de vloerconstructie 21 2 DICHTZETTEN 'KLEINE' VERVALLEN SPARINGEN IN BESTAANDE BETONVLOEREN |  |  | 20 |  |  |  |  | 24693.5 | 215.5
dichtzetten vervallen 'kleine' sparingen in begane grondvloer, verdiepingsloeren en dakvloer |  |  | 20 |  |  |  |  | 18740 | 175
dichtzetten vervallen hwa doorvoeren in galerijplaten achtergevel (as X1) | 162 | st | 162 |  |  |  |  | 5953.5 | 36.75
. inclusief: . - schoonmaken bestaande doorvoeren . - 'bodemkistje' tbv aangieten Printtijd 20:41 Pagina: 22 Renovatie complex E. du Perronlaan te Delft Printdatum :28-5-2026 Renovatie complex E. du Perronlaan te Delft Printdatum :28-5-2026 22 1 METSELWERK |  |  | 1 |  |  |  |  | 171211.28 | 127441.62
22 2 HERSTELLEN BESTAAND METSELWERK |  |  | 1 |  |  |  |  | 11875 | 11875
herstellen bestaand metselwerk begane grond en verdiepingen (aanhelingen na sloopwerk) |  |  | 19 |  |  |  |  | 11875 | 625
22 2 BAKSTEEN GEVELMETSELWERK BEGANE GROND | 408 | M2 | 408 |  |  |  |  | 115221.12 | 282.4047
code 1a/3, baksteen dikformaat, als klamp gemetseld, tegelverband, mix beige/bruine tinten (zie 3D impressies) | 222 | m2 | [5 empty] | 222 | 1
code 1b , baksteen dikformaat, als klamp met frog naar zichtzijde gemetseld, tegelverband, mix beige/bruine tinten (zie 3D impressies) | 155 | m2 | [5 empty] | 155 | 1
code 2 , baksteen ‘dunformaat’ (210x50x65/70), staand tegelverband, mix beige/bruine tinten (zie 3D impressies) | 31 | m2 | [5 empty] | 31 | 1
code 1a/3 aankoop baksteen gevelstenen mix geel/wit/grijs tinten, afmeting 242x72x67 mm, zonder frog => als klamp vermetseld 49/st/m2 |  |  | 11.08 |  |  |  |  | 7587.06 | 685
code 1b aankoop baksteen gevelstenen mix geel/wit/grijs tinten, afmeting 217x102x65 mm, met frog ca. 10% vol (zonder frog) => als klamp vermetseld 40/st/m2 |  |  | 6.57 |  |  |  |  | 4599 | 700
code 2 aankoop baksteen gevelstenen mix geel/wit/grijs tinten, afmeting 241x72x50 mm, zonder frog => staand tegelverband | 65 | st
2,21 dzd 550,00 1.214,40 |  |  | 2.21 |  |  |  |  | 1214.4 | 550
code 1a/3verwerken baksteen dikformaat, als klamp gemetseld, tegelverband, mix beige/bruine tinten (zie 3D impressies) |  |  | 11.08 |  |  |  |  | 27789.68 | 2509
code 1b verwerken baksteen dikformaat, als klamp met frog naar zichtzijde gemetseld, tegelverband, mix beige/bruine tinten (zie 3D impressies) |  |  | 6.57 |  |  |  |  | 16484.13 | 2509
code 2 verwerken baksteen ‘dunformaat’ (210x50x65/70), staand tegelverband, mix beige/bruine tinten (zie 3D impressies) |  |  | 2.21 |  |  |  |  | 5539.87 | 2509
opperen gevelstenen |  |  | 19.85 |  |  |  |  | 1091.97 | 55
toeslag staand metselwerk | 31 | m2 | 31 |  |  |  |  | 1472.5 | 47.5
zaagwerk gevelsteen | 424 | m1 | 424 |  |  |  |  | 6444.72 | 15.1998
pointmasteren baksteen | 408 | m2 | 408 |  |  |  |  | 6201.6 | 15.2
schoonmaken gevels na pointmasteren | 408 | m2 | 408 |  |  |  |  | 2652 | 6.5
doorstrijkmortel tbv pointmasteren | 6 | m3 | 6 |  |  |  |  | 1860 | 310
profielen stellen / ophalen | 140 | st | 140 |  |  |  |  | 6538 | 46.7
. isolatie: aankoop foamglas stroken 450x110x50 mm | 70 | m1 | 70 |  |  |  |  | 1540 | 22
verwerken foamglas stroken | 70 | m1 | 70 |  |  |  |  | 770 | 11
aankoop spouwisolatie type Kooltherm K8 dik 90 mm | 167 | m2 | 167 |  |  |  |  | 6763.61 | 40.5007
verwerken harde spouwisolatie tot 150 mm | 167 | m2 | 167 |  |  |  |  | 2505.04 | 15.0002
isolatie klemschijven 1 | 2 | st | 1002 |  |  |  |  | 200.4 | 100.2
spouwankers, | 6 | st | 1002 |  |  |  |  | 1653.3 | 275.55
. verankeringen en opvangconstructies: aankoop stalen lateien, gepoedercoat / thermisch verzinkt | 21 | m1 | 21 |  |  |  |  | 735 | 35
inmetselen lateien in metselwerk | 21 | m1 | 21 |  |  |  |  | 357 | 17
aankoop lateislabben boven lateien | 23 | m1 | 23 |  |  |  |  | 80.5 | 3.5
verwerken lateislabben | 23 | m1 | 23 |  |  |  |  | 241.5 | 10.5
knelstrip tbv lateislabben | 21 | m1 | 21 |  |  |  |  | 203.7 | 9.7
afkitten knelstrippen | 21 | m1 | 21 |  |  |  |  | 107.63 | 5.1252
aankoop strook harde isolatie onder lateislabben tegen uitzakken | 21 | m1 | 21 |  |  |  |  | 94.5 | 4.5
verwerken strook harde isolatie onder lateislabben tegen uitzakken | 21 | m1 | 21 |  |  |  |  | 231 | 11
. vochtkeringen: aankoop DPC strook tpv opgaand werk fundering | 67 | m2 | 67 |  |  |  |  | 93.8 | 1.4
Printtijd 20:41 Pagina: 23 Renovatie complex E. du Perronlaan te Delft Printdatum :28-5-2026 Renovatie complex E. du Perronlaan te Delft Printdatum :28-5-2026 aanbrengen DPC strook breed 700 mm | 95 | m1 | 95 |  |  |  |  | 379.98 | 3.9998
aankoop loodvervanger tpv opgaand werk breed 500 mm | 111 | m1 | 111 |  |  |  |  | 3774 | 34
aanbrengen loodvervanger | 111 | m1 | 111 |  |  |  |  | 1165.46 | 10.4996
knelstrip tbv loodvervanger | 101 | m1 | 101 |  |  |  |  | 979.7 | 9.7
afkitten knelstrippen | 101 | m1 | 101 |  |  |  |  | 389.36 | 3.855
. wapening: aankoop murfor RND/Z breed 50 mm lang 3050 mm | 45.75 | m1 | 45.75 |  |  |  |  | 98.36 | 2.1499
verwerken murfor (gerekend 2 lagen boven gevelopeningen) | 40 | m1 | 40 |  |  |  |  | 168 | 4.2
RVS stootvoegventilatieroosters (bijenbekje) | 408 | st | 408 |  |  |  |  | 795.6 | 1.95
. steigerwerk: schraagsteigerwerk (wanden tot 3000 mm) | 225 | m1 | 225 |  |  |  |  | 1800 | 8
huur schraagsteigerwerk | 225 | m1 | 225 |  |  |  |  | 618.75 | 2.75
22 2 KALKZANDSTEEN METSELWERK BINNENSPOUWBLADEN BEGANE GROND | 349 | M2 | 349 |  |  |  |  | 36053.21 | 103.3043
aankoop kalkzandsteen maasformaat CS16 op pallet |  |  | 17.5 |  |  |  |  | 6562.5 | 375
verwerken kalkzandstenen maasformaat |  |  | 16.8 |  |  |  |  | 15120 | 900
opperen kalkzandstenen |  |  | 16.8 |  |  |  |  | 2016 | 120
metselmortel | 11 | m3 | 11 |  |  |  |  | 2200 | 200
voegwerk kalkzandstenen, type platvol | 167 | m2 | 167 |  |  |  |  | 2337.97 | 13.9998
voegmortel | 167 | m2 | 167 |  |  |  |  | 325.65 | 1.95
profielen stellen / ophalen | 108 | st | 108 |  |  |  |  | 5043.6 | 46.7
aankoop betonlatei afm. 150x100mm SAS | 11 | m1 | 11 |  |  |  |  | 495 | 45
aanbrengen betonlatei (handtilbaar tot | 50 | kg | 11 |  |  |  |  | 220 | 4.4
schraagsteigerwerk (wanden tot 3000 mm) | 165 | m1 | 165 |  |  |  |  | 1320 | 8
huur schraagsteigerwerk | 165 | m1 | 165 |  |  |  |  | 412.5 | 2.5
22 2 KALKZANDSTEEN VUIL BINNENMETSELWERK 18E VERDIEPING | 62 | M2 | 62 |  |  |  |  | 8061.95 | 130.0315
aankoop kalkzandsteen maasformaat CS16 op pallet |  |  | 3.1 |  |  |  |  | 1162.5 | 375
verwerken kalkzandstenen |  |  | 3 |  |  |  |  | 2700 | 900
opperen kalkzandstenen |  |  | 3 |  |  |  |  | 360 | 120
metselmortel | 2 | m3 | 2 |  |  |  |  | 400 | 200
profielen stellen / ophalen | 16 | st | 16 |  |  |  |  | 747.2 | 46.7
aankoop betonlatei afm. 60x100mm SAV | 3 | m1 | 3 |  |  |  |  | 32.25 | 10.75
aanbrengen betonlatei (handtilbaar tot | 50 | kg | 3 |  |  |  |  | 60 | 1.2
steigerwerk (wanden hoger dan 3000 mm) | 80 | m2 | 80 |  |  |  |  | 2160 | 27
huur steigerwerk | 80 | m2 | 80 |  |  |  |  | 440 | 5.5
Printtijd 20:41 Pagina: 24 Renovatie complex E. du Perronlaan te Delft Printdatum :28-5-2026 Renovatie complex E. du Perronlaan te Delft Printdatum :28-5-2026 23 1 VOORAF VERVAARDIGDE STEENACHTIGE ELEMENTEN |  |  | 1 |  |  |  |  | 27666.39 | 22076.3
23 2 REINIGEN BETONTRAPPEN HOOFD- EN NOODTRAPPENHUIS |  |  | 2 |  |  |  |  | 7168.2 | 3584.1
reinigen treden van hoofdtrappenhuis | 255 | st | 255 |  |  |  |  | 3315 | 13
reinigen bordessen van hoofdtrappenhuis | 18 | st | 18 |  |  |  |  | 323.1 | 17.95
reinigen treden van noodrappenhuis | 255 | st | 255 |  |  |  |  | 3315 | 13
reinigen bordessen van noodtrappenhuis | 18 | st | 18 |  |  |  |  | 215.1 | 11.95
23 2 REINIGEN GALERIJEN |  |  | 1 |  |  |  |  | 7948.47 | 7948.47
reinigen voorzijde prefab betonnen galerij vloerplaat voorgevel | 205 | m2 | 205 |  |  |  |  | 5842.47 | 28.4999
reinigen onderuitloop hemelwaterafvoeren in prefab betonnen galerij vloerplaat voorgevel | 162 | st | 162 |  |  |  |  | 2106 | 13
. Opmerking(en): risico . - de galerijen aan de achterzijde worden niet gereinigd omdat deze bij de woning worden getrokken; voorbehandeling van de dekvloeren op de bestaande galeijen is opgenomen in §42 23 2 ZITBANKEN STUDIO TOEGANGEN VOORGEVEL | 3 | ST | 3 |  |  |  |  | 12549.72 | 4183.24
. Opmerking(en): . - de 3 stuks plantenbakken uit de DO-fase zijn vervallen en gewijzigd in zitbanken, welke hieronder opgenomen zijn 21 3 Beton nokken op bestaande fundering tbv zitbanken | 3 | st | 3 |  |  |  |  | 3000 | 1000
n.t.b. beton nokken lang ca. 950 mm | 3 | st | 3 |  |  |  |  | 3000 | 1000
22 3 Metselwerk tbv zitbanken | 3 | st | 3 |  |  |  |  | 5457.62 | 1819.2067
22 4 Kalkzandsteen metselwerk zitbanken vuil werk dik 100 mm | 6 | m2 | 6 |  |  |  |  | 1078.9 | 179.8167
aankoop kalkzandsteen maasformaat CS16 op pallet |  |  | 0.3 |  |  |  |  | 112.5 | 375
verwerken kalkzandstenen |  |  | 0.3 |  |  |  |  | 270 | 900
opperen kalkzandstenen |  |  | 0.3 |  |  |  |  | 36 | 120
metselmortel | 0.5 | m3 | 0.5 |  |  |  |  | 100 | 200
profielen stellen / ophalen | 12 | st | 12 |  |  |  |  | 560.4 | 46.7
22 4 Baksteen gevelmetselwerk zitbanken dik 65 mm | 6 | m2 | 6 |  |  |  |  | 4378.72 | 729.7867
code 2 , baksteen ‘dunformaat’ (210x50x65/70), staand tegelverband, mix beige/bruine tinten (zie 3D impressies) | 6 | m2 | [5 empty] | 6 | 1
code 2 aankoop baksteen gevelstenen mix geel/wit/grijs tinten, afmeting 241x72x50 mm, zonder frog => staand tegelverband | 65 | st
0,55 dzd 550,00 303,60 |  |  | 0.55 |  |  |  |  | 303.6 | 550
code 2 verwerken baksteen ‘dunformaat’ (210x50x65/70), staand tegelverband, mix beige/bruine tinten (zie 3D impressies) |  |  | 0.55 |  |  |  |  | 1384.97 | 2509
opperen gevelstenen |  |  | 0.55 |  |  |  |  | 30.36 | 55
toeslag staand metselwerk | 6 | m2 | 6 |  |  |  |  | 285 | 47.5
zaagwerk gevelsteen | 7 | m1 | 7 |  |  |  |  | 106.4 | 15.2
pointmasteren baksteen | 6 | m2 | 6 |  |  |  |  | 91.2 | 15.2
schoonmaken gevels na pointmasteren | 6 | m2 | 6 |  |  |  |  | 39 | 6.5
doorstrijkmortel tbv pointmasteren | 0.15 | m3 | 0.15 |  |  |  |  | 46.5 | 310
profielen stellen / ophalen | 12 | st | 12 |  |  |  |  | 560.4 | 46.7
Printtijd 20:41 Pagina: 25 Renovatie complex E. du Perronlaan te Delft Printdatum :28-5-2026 Renovatie complex E. du Perronlaan te Delft Printdatum :28-5-2026 . vochtkeringen: aankoop DPC strook tpv opgaand werk fundering | 2 | m2 | 2 |  |  |  |  | 2.8 | 1.4
aanbrengen DPC strook breed 700 mm | 3 | m1 | 3 |  |  |  |  | 12 | 4
aankoop loodvervanger tpv opgaand werk breed 500 mm | 9 | m1 | 9 |  |  |  |  | 306 | 34
aanbrengen loodvervanger | 9 | m1 | 9 |  |  |  |  | 94.5 | 10.5
knelstrip tbv loodvervanger | 8 | m1 | 8 |  |  |  |  | 77.6 | 9.7
afkitten knelstrippen | 8 | m1 | 8 |  |  |  |  | 30.84 | 3.855
RVS stootvoegventilatieroosters (bijenbekje) | 24 | st | 24 |  |  |  |  | 46.8 | 1.95
nooduitloop inplakken | 3 | st | 3 |  |  |  |  | 960.75 | 320.25
23 3 Prefab betonnen afdekplaten zitbanken | 3 | st | 3 |  |  |  |  | 4092.1 | 1364.0333
leveren prefab betonnen afdekplaten |  |  | 1 |  |  |  |  | 2704 | 2704
. - afmeting 1300x920x100 mm - toeslag hijsvoorzieningen in afdekplaten | 3 | st | 3 |  |  |  |  | 300 | 100
teken- en rekenkosten |  |  | 1 |  |  |  |  | 250 | 250
levering oplegvilt tpv oplegging | 14 | m1 | 14 |  |  |  |  | 24.5 | 1.75
aanbrengen oplegvilt | 14 | m1 | 14 |  |  |  |  | 44.45 | 3.175
aanbrengen afdekplaten | 3 | st | 3 |  |  |  |  | 381 | 127
kraankosten tbv aanbrengen balkons | 2 | uur | 2 |  |  |  |  | 200 | 100
. diversen: afwerken hijsvoorzieningen (2 stuks/plaat) | 6 | st | 6 |  |  |  |  | 69.15 | 11.525
kitvoeg op rugvulling tbv aansluitingen | 14 | m1 | 14 |  |  |  |  | 119 | 8.5
Printtijd 20:41 Pagina: 26 Renovatie complex E. du Perronlaan te Delft Printdatum :28-5-2026 Renovatie complex E. du Perronlaan te Delft Printdatum :28-5-2026 24 1 RUWBOUWTIMMERWERK |  |  | 1 |  |  |  |  | 2545051.85 | 2537235
24 2 LUIFELCONSTRUCTIE HOOFDENTREE | 7 | M1 | 7 |  |  |  |  | 22054 | 3150.5714
leveren en aanbrengen prefab aluminium luifel |  |  | 1 |  |  |  |  | 8970 | 8970
. diversen: sparingen tbv spots in plafond luifel (aantal is aanname) | 4 | st | 4 |  |  |  |  | 476 | 119
constructieberekening luifel |  |  | 1 |  |  |  |  | 500 | 500
stalen hulpconstructie tbv luifel |  |  | 1 |  |  |  |  | 6000 | 6000
hwa's tbv luifel | 2 | st | 2 |  |  |  |  | 5500 | 2750
bouwkundige voorzieningen tbv transport/montage luifel |  |  | 1 |  |  |  |  | 608 | 100
24 2 PLANTENBAKKEN ALS BALUSTRADE ELEMENT VOORGEVEL 1E VERDIEPING | 76 | M1 | 76 |  |  |  |  | 232944.85 | 3065.0638
24 3 Algemeen . Opmerking(en): . - in de uitwerking van de details is GEEN rekening gehouden met de hoofddraagconstructie in staal, de tekening van de constructeur ontbeekt . - staalconstructie tbv de plantenbakken is opgenomen in §25 metaalconstructiewerk . - verlichting (LED strip) in aluminium plafond opgenomen in §70 elektrotehnische installaties 24 3 Rekwerken tbv bloembak voorgevel | 76 | m1 | 76 |  |  |  |  | 84190 | 1107.7632
leveren en aanbrengen rekwerken tbv Equitone gevelbekledingen bloembak voorgevel |  |  | 1 |  |  |  |  | 84190 | 84190
. Opmerking(en): Printtijd 20:41 Pagina: 27 Renovatie complex E. du Perronlaan te Delft Printdatum :28-5-2026 Renovatie complex E. du Perronlaan te Delft Printdatum :28-5-2026 . - uitwerking wijkt af van het getekende in de details van A3 Architecten 24 3 Equitone gevelbekleding (op rekwerken) bloembak voorgevel | 222 | m2 | 222 |  |  |  |  | 105301 | 474.3288
leveren en aanbrengen Equitone Lunara / Tectiva gevelbekleding op bloembak voorgevel 1e verdieping |  |  | 1 |  |  |  |  | 105301 | 105301
. - Lunara dik 10 mm LA 60 (vlakke plaat) gevelzijde . - Tectiva dik 8 mm TE10 licht beige (vlakke plaat) galerijzijde en plafond onderzijde . - platen geoptimaliseerd aan standaard plaatmaten . - galerijzijde zichtbaar gemonteerd met Uni-rivet blind klinknagels . - gevelzijde onzichtbaar gemonteerd met bevestigingshaken . inclusief: . - achterconstructie uitgevoerd in aluminium regelwerk , - aluminium zetwerk afdekkap binnenzijde bloembak | 75 | m1 | [5 empty] | 75 | 1
, - aluminium zetwerk afdekkap buitenzijde bloembak | 78 | m1 | [5 empty] | 78 | 1
. Opmerking(en): . - er is niet gerekend op het naschuren en impregneren van kanten 24 3 Diversen tbv plantenbak | 76 | m1 | 76 |  |  |  |  | 13608.85 | 179.0638
promatect 100 beplating dik 15 mm in plafond bloembak voorgevel (tbv brandoverslag studio's begane grond) detail V. | 54 | m2 | 1.01 |  |  |  |  | 4569.75 | 84.625
loodvervanger onder gevelbekleding binnenzijde plantenbak tpv aansluiting op de galerij | 75 | m1 | 75 |  |  |  |  | 4500 | 60
aluminium strip tpv led-strip in plafond luifel | 76 | m1 | 76 |  |  |  |  | 1900 | 25
tijdelijke randbeveiliging tbv aanbrengen plantenbakken | 76 | m1 | 76 |  |  |  |  | 2639.1 | 34.725
16 3 Beplanting in plantenbakken | 76 | m1 | 76 |  |  |  |  | 29845 | 392.6974
4 Aanleggen plantenbak | 76 | m1 | 76 |  |  |  |  | 24745 | 325.5921
leveren en aanbrengen plantenbak binnenwerks, inclusief: |  |  | 1 |  |  |  |  | 24745 | 24745
. Opmerking(en); . - systeem exclusief slimme besturing . - systeem exclusief hergebruik regenwater . - verticaal transport opgenomen in ABK 4 Onderhoud 1e jaargang | 152 | m1 | 152 |  |  |  |  | 5100 | 33.5526
onderhoud 1e jaargang: |  |  | 1 |  |  |  |  | 5100 | 5100
. Opmerking(en) v.r.v. DUWO . - onderhoud van de plantenbakken zijn voor het eerste jaar opgenomen in de begroting, elke opvolgend jaar door-en-voor rekening van opdrachtgever 24 2 BRANDWERENDE BEKLEDING BETONCONSTRUCTIES 16 | 90 | M2 | 16090 |  |  |  |  | 1372016 | 15244.6222
24 3 Algemeen 16 | 90 | m2 | 16090 |  |  |  |  | 1291535 | 14350.3889
leveren en aanbrengen brandwerend plafond direct tegen draagconstructie 30'brw |  |  | 1 |  |  |  |  | 1291535 | 1291535
24 3 Brandvertragend plafond t.b.v. verdiepingsvloeren 16 | 90 | m2 | 16090 |  |  |  |  | 80481 | 894.2333
24 4 Brandwerende beplating met Preficon board M 15 | 495 | m2 | 15495 |  |  |  |  | 79945.5 | 161.5061
, leveren en aanbrengen brandwerend plafond direct tegen draagconstructie 30'brw => opgenomen in totaalprijs brandwerend plafond in §24 Algemeen 15 | 495 | m2 | [5 empty] | 15495 | 31.303
. - Fermacell Aestuver 4x AK . - afwerking klasse C, onafgewerkt , - toeslag stucwerk spuitklaar maken opgenomen in §40 stukadoorwerk 15 | 128 | m2 | [5 empty] | 15128 | 118.1875
. diversen, niet in offerte opgenomen: toeslag stroken 'U-bakjes' op stroken over bestaande windverbanden (hoogte windverbanden is hoger t.o.v. hoogte nieuwe plafondbeplating) 2 | 200 | m1 | 2200 |  |  |  |  | 66000 | 330
transport materialen 15 | 495 | m2 | 15495 |  |  |  |  | 13945.5 | 28.1727
. Opmerking(en): . - spackspuitwerk eindafwerking is opgenomen in §40 stukadoorwerk 4 Brandwerende beplating met Fermacell Aestuver | 595 | m2 | 595 |  |  |  |  | 535.5 | 0.9
, leveren en aanbrengen brandwerend plafond direct tegen draagconstructie 30'brw => opgenomen in totaalprijs brandwerend plafond in §24 Algemeen | 595 | m2 | [5 empty] | 595 | 1
. diversen, niet in offerte opgenomen: transport materialen | 595 | m2 | 595 |  |  |  |  | 535.5 | 0.9
. Opmerking(en): . - in natte ruimten wordt een systeemplafond als eindafwerking gemonteerd, welke opgenomen is in §44 plafond- en wandsystemen 24 2 BRANDWERENDE BEKLEDING STAALCONSTRUCTIES |  |  | 1 |  |  |  |  | 918037 | 918037
24 3 Brandwerende bekleding bestaande staalconstructies 2 | 446 | m1 | 2446 |  |  |  |  | 241771.4 | 542.0883
leveren en aanbrengen brandwerende bekleding op bestaande staalconstructies (liggers en windverbanden) 2 | 446 | m1 | 2446 |  |  |  |  | 171220 | 383.9013
. diversen: isoleren omtimmering tbv koudebrug voorziening (detail V. | 400 | m1 | 3.01 |  |  |  |  | 7200 | 18
n.t.b. afwerking op brandvertragend plaatmateriaal in het zicht 2 | 446 | m1 | 2446 |  |  |  |  | 61150 | 137.1076
. diversen: transport materialen € | 446 | m1 | 0.9 |  |  |  |  | 2201.4 | 4.9359
. Opmerking(en): . - kolommen worden dmv een brandwerende voorzetwand bekleed, welke opgenomen is in §44 plafond- en wandsystemen risico . - bestaande kolommen, liggers en windverbanden welke ommetseld zijn of - worden niet brandwerend bekleed; uitgangspunt is dat de bestaande gemetselde wanden voldoen aan de vereiste brandwerendheid 24 3 Brandwerende bekleding bestaande consoles galerijen voorgevel | 342 | st | 342 |  |  |  |  | 192546 | 563
brandwerend schilderwerk consoles galerijen voorgevel | 342 | st | 342 |  |  |  |  | 192546 | 563
24 3 Brandwerende bekleding nieuwe staalconstructies 5 | 44 | m1 | 5044 |  |  |  |  | 483719.6 | 10993.6273
leveren en aanbrengen brandwerende bekleding staalconstructies 5 | 44 | m1 | 5044 |  |  |  |  | 353080 | 8024.5455
. diversen: n.t.b. afwerking op brandvertragend plaatmateriaal in het zicht 5 | 44 | m1 | 5044 |  |  |  |  | 126100 | 2865.9091
. diversen: transport materialen 5 | 44 | m1 | 5044 |  |  |  |  | 4539.6 | 103.1727
Printtijd 20:41 Pagina: 30 Renovatie complex E. du Perronlaan te Delft Printdatum :28-5-2026 Renovatie complex E. du Perronlaan te Delft Printdatum :28-5-2026 25 1 METAALCONSTRUCTIEWERK |  |  | 1 |  |  |  |  | 1636368.45 | 1235362
25 2 CONSTRUCTIEF STAAL (volgens constructieve stukken) |  |  | 1 |  |  |  |  | 1542746.58 | 1145760
25 3 Algemeen 129 | 200 | kg | 129200 |  |  |  |  | 985200 | 4926
leveren en aanbrengen staalconstructies |  |  | 1 |  |  |  |  | 968875 | 968875
- toeslag staalsoortkwaliteit in S355 |  |  | 1 |  |  |  |  | 13825 | 13825
. diversen: werkplan opstellen m.b.t. de contsructieve ingrepen |  |  | 1 |  |  |  |  | 2500 | 2500
. Opmerking(en): . - kraanhulp tbv montage en/of transport staalconstructies is opgenomen in de ABK-begroting risico . - er is geen rekening gehouden met het gestelde in § | 500 | kg | 2.12 |  |  |  |  | 3000 | 6
. diversen: bestaande kolom te ontdoen van Chroom6 verfwerk ivm aan te lassen platen |  |  | 1 |  |  |  |  | 3000 | 3000
25 3 Staalonstructies 1e verdieping 6 | 300 | kg | 6300 |  |  |  |  | 28192.18 | 93.9739
. (bouwkundige) voorzieningen tbv staalconstructies: bestaande IPE liggers ontdoen van Chroom6 verfwerk ivm aan te lassen platen tbv gevelstaal | 38 | st | 38 |  |  |  |  | 5700 | 150
sparingen maken in bestaande wanden tbv oplegging stalen liggers | 47 | st | 47 |  |  |  |  | 6497.75 | 138.25
- aanwerken sparingen tegen stalen liggers | 47 | st | 47 |  |  |  |  | 6791.5 | 144.5
verankering liggers mbv lijmankers in bestaande betonwanden (afmeting / lengte etc. n.t.b.) | 28 | st | 28 |  |  |  |  | 777.7 | 27.775
ondersabelen nieuwe stalen liggers (drukvast aanvullen tegen bovenliggende betonvloer) | 217 | m1 | 217 |  |  |  |  | 5218.85 | 24.05
. diversen: afdekken sparingen nieuwe schachten | 17 | st | 17 |  |  |  |  | 709.75 | 41.75
randbeveiliging rond sparingen nieuwe schachten | 17 | st | 17 |  |  |  |  | 1659.63 | 97.6253
bouwkundige hulp bij transport / montage |  |  | 1 |  |  |  |  | 837 | 75
25 3 Staalonstructies 2e/4e/5e/7e/8e/10e/11e/13e/14e/16e/17e verdieping (zonder strips onder vloer) 72 | 800 | kg | 72800 |  |  |  |  | 343993.45 | 429.9918
. (bouwkundige) voorzieningen tbv staalconstructies: bestaande IPE liggers ontdoen van Chroom6 verfwerk ivm aan te lassen platen tbv gevelstaal | 418 | st | 418 |  |  |  |  | 62700 | 150
sparingen maken in bestaande wanden tbv oplegging stalen liggers | 572 | st | 572 |  |  |  |  | 79079 | 138.25
- aanwerken sparingen tegen stalen liggers | 572 | st | 572 |  |  |  |  | 82654 | 144.5
verankering liggers mbv lijmankers in bestaande betonwanden (afmeting / lengte etc. n.t.b.) | 396 | st | 396 |  |  |  |  | 10998.9 | 27.775
ondersabelen nieuwe stalen liggers (drukvast aanvullen tegen bovenliggende betonvloer) 2 | 711 | m1 | 2711 |  |  |  |  | 65199.55 | 91.7012
. diversen: afdekken sparingen nieuwe schachten | 220 | st | 220 |  |  |  |  | 9185 | 41.75
randbeveiliging rond sparingen nieuwe schachten | 220 | st | 220 |  |  |  |  | 24970 | 113.5
bouwkundige hulp bij transport / montage |  |  | 11 |  |  |  |  | 9207 | 75
Printtijd 20:41 Pagina: 32 Renovatie complex E. du Perronlaan te Delft Printdatum :28-5-2026 Renovatie complex E. du Perronlaan te Delft Printdatum :28-5-2026 25 3 Staalonstructies 3e/6e/9e/12e/15e/18e verdieping (met strips onder vloer) 39 | 700 | kg | 39700 |  |  |  |  | 150164.4 | 214.5206
. (bouwkundige) voorzieningen tbv staalconstructies: bestaande IPE liggers ontdoen van Chroom6 verfwerk ivm aan te lassen platen tbv gevelstaal | 228 | st | 228 |  |  |  |  | 34200 | 150
sparingen maken in bestaande wanden tbv oplegging stalen liggers | 312 | st | 312 |  |  |  |  | 43134 | 138.25
- aanwerken sparingen tegen stalen liggers | 312 | st | 312 |  |  |  |  | 45084 | 144.5
verankering liggers mbv lijmankers in bestaande betonwanden (afmeting / lengte etc. n.t.b.) | 216 | st | 216 |  |  |  |  | 5999.4 | 27.775
. diversen: afdekken sparingen nieuwe schachten | 120 | st | 120 |  |  |  |  | 5010 | 41.75
randbeveiliging rond sparingen nieuwe schachten | 120 | st | 120 |  |  |  |  | 11715 | 97.625
bouwkundige hulp bij transport / montage |  |  | 6 |  |  |  |  | 5022 | 75
25 3 Staalonstructies 19e verdieping (dak) 7 | 200 | kg | 7200 |  |  |  |  | 28382.05 | 141.9102
. (bouwkundige) voorzieningen tbv staalconstructies: bestaande IPE liggers ontdoen van Chroom6 verfwerk ivm aan te lassen platen tbv gevelstaal | 38 | st | 38 |  |  |  |  | 5700 | 150
sparingen maken in bestaande wanden tbv oplegging stalen liggers | 51 | st | 51 |  |  |  |  | 7050.75 | 138.25
- aanwerken sparingen tegen stalen liggers | 51 | st | 51 |  |  |  |  | 7369.5 | 144.5
. verankering liggers mbv lijmankers in bestaande betonwanden (afmeting / lengte etc. n.t.b.) => n.v.t.; volgens de stukken zijn er geen betonnen stabiliteitswanden aanwezig op de 18e verdieping ondersabelen nieuwe stalen liggers (drukvast aanvullen tegen bovenliggende betonvloer) | 216 | m1 | 216 |  |  |  |  | 5194.8 | 24.05
. diversen: afdekken sparingen nieuwe schachten | 16 | st | 16 |  |  |  |  | 668 | 41.75
randbeveiliging rond sparingen nieuwe schachten | 16 | st | 16 |  |  |  |  | 1562 | 97.625
Printtijd 20:41 Pagina: 33 Renovatie complex E. du Perronlaan te Delft Printdatum :28-5-2026 Renovatie complex E. du Perronlaan te Delft Printdatum :28-5-2026 bouwkundige hulp bij transport / montage |  |  | 1 |  |  |  |  | 837 | 75
25 3 Staalonstructies dak liftuitloop | 500 | kg | 500 |  |  |  |  | 137 | 0.274
. diversen: bouwkundige hulp bij transport / montage |  |  | 1 |  |  |  |  | 137 | 10
25 3 Staalonstructies dak trapuitloop | 500 | kg | 500 |  |  |  |  | 137 | 0.274
. diversen: bouwkundige hulp bij transport / montage |  |  | 1 |  |  |  |  | 137 | 10
25 3 Staalconstructies LBK's op de dakvloer 1 | 700 | kg | 1700 |  |  |  |  | 3540.5 | 5.0579
. (bouwkundige) voorzieningen tbv staalconstructies: sparingen maken in bestaande betonnen dakvloeren tbv koppeling met bestaande stalen liggers | 12 | st | 12 |  |  |  |  | 1068 | 89
- aanwerken sparingen tegen stalen kolommen | 12 | st | 12 |  |  |  |  | 2335.5 | 194.625
. diversen: bouwkundige hulp bij transport / montage |  |  | 1 |  |  |  |  | 137 | 10
Printtijd 20:41 Pagina: 34 Renovatie complex E. du Perronlaan te Delft Printdatum :28-5-2026 Renovatie complex E. du Perronlaan te Delft Printdatum :28-5-2026 25 2 BOUWKUNDIG STAAL |  |  | 1 |  |  |  |  | 92546.75 | 89395
25 3 Algemeen |  |  | 1 |  |  |  |  | 88825 | 88825
leveren en aanbrengen staalconstructies |  |  | 1 |  |  |  |  | 88275 | 88275
- toeslag staalsoortkwaliteit in S355 |  |  | 1 |  |  |  |  | 550 | 550
. Opmerking(en): . - kraanhulp tbv montage en/of transport staalconstructies is opgenomen in de ABK-begroting . - er is niet gerekend op eventueel aanvullend (bouwkundig) staal anders dan op de bouwkundige - en/ of constructietekeningen is aangegeven 25 3 Plantenbak 1e verdieping, as X5 / Y21-Y3 10 | 100 | kg | 10100 |  |  |  |  | 3721.75 | 37.2175
. (bouwkundige) voorzieningen tbv staalconstructies: verankering ankers tbv stalen kolommen in bestaande betonvloeren |  |  | 19 |  |  |  |  | 1664.88 | 30
ondersabelen kolommen |  |  | 19 |  |  |  |  | 1094.88 | 10
bouwkundige hulp bij transport / montage |  |  | 1 |  |  |  |  | 962 | 200
25 2 STALEN DAKPLATEN LIFT- EN TRAPUITLOOP | 23 | M2 | 23 |  |  |  |  | 1075.13 | 46.7448
randbeveiliging rond vloer | 25 | m1 | 25 |  |  |  |  | 868.13 | 34.7252
hulpvoorzieningen in staalconstructie tbv montage randbeveiliging | 23 | m2 | 23 |  |  |  |  | 207 | 9
. kraanhulp tbv transport materialen => opgenomen in ABK begroting Printtijd 20:41 Pagina: 35 Renovatie complex E. du Perronlaan te Delft Printdatum :28-5-2026 Renovatie complex E. du Perronlaan te Delft Printdatum :28-5-2026 30 1 KOZIJNEN, RAMEN EN DEUREN |  |  | 1 |  |  |  |  | 5140846.33 | 3654399.1
30 2 BESTAANDE HOUTEN BINNENKOZIJNEN - EN BINNENDEUREN AANPASSEN NAAR BRANDVERTRAGEND | 6 | M2 | 6 |  |  |  |  | 4516.23 | 752.705
uithalen en afvoeren bestaande deuren | 3 | st | 3 |  |  |  |  | 68.63 | 22.8767
opdikken bestaande dagkanten binnenkozijnen zodat sponning diep 25 mm ontstaat | 3 | st | 3 |  |  |  |  | 235.5 | 78.5
kierafdichtingsprofiel 30 min. infrezen in deursponning | 3 | st | 3 |  |  |  |  | 254.85 | 84.95
hoekbeschermingsprofiel ht=900 mm infraisen in kozijnen | 9 | st | 9 |  |  |  |  | 796.5 | 88.5
nieuwe brandwerende HPL binnendeur 30' brw inclusief hang- en sluitwerk | 3 | st | 3 |  |  |  |  | 1950 | 650
deurdranger met glijarm op zelfsluitende deur | 3 | st | 3 |  |  |  |  | 810.75 | 270.25
. diversen: vervangen bovenlicht voor brandwerend glas incl. glaslatten | 1 | st | 1 |  |  |  |  | 400 | 400
. Opmerking(en): . - schilderwerk van kozijnen en omkanten deuren is opgenomen in § 46 schilderwerk 30 2 NIEUWE HOUTEN BINNENKOZIJNEN EN HPL- DEUREN 2 | 741 | m2 | 2741 |  |  |  |  | 1699424.59 | 2293.4205
30 3 Algemeen |  |  | 1 |  |  |  |  | 274640 | 274640
levering hardhouten binnenkozijnen |  |  | 1 |  |  |  |  | 274640 | 274640
. inclusief: . - tekeningen . - FSC of MTCC keurmerk 30 3 Houten brandvertragende binnenkozijnen | 89 | m2 | 89 |  |  |  |  | 16715.88 | 187.8189
, leveren hardhouten binnenkozijnen, opgenomen in §30 algemeen: | 38 | st | [5 empty] | 38 | 1
kozijnen stellen, 38 stuks | 89 | m2 | 89 |  |  |  |  | 4376.8 | 49.1775
transport kozijnen | 38 | st | 38 |  |  |  |  | 844.55 | 22.225
kozijnverankering | 89 | m2 | 89 |  |  |  |  | 137.96 | 1.5501
brandwerend compriband tpv aansluitingen | 201 | m1 | 201 |  |  |  |  | 717.56 | 3.57
kierafdichtingsprofiel 30 min. in deursponning | 38 | st | 38 |  |  |  |  | 815.1 | 21.45
hoekbeschermingsprofiel ht=900 mm ingefreesd in kozijnen | 6 | st | 6 |  |  |  |  | 198 | 33
. aansluitingen: drukschot / rekwerk 30'brw | 4 | m1 | 4 |  |  |  |  | 400.1 | 100.025
stellat 19x68 mm gegrond | 201 | m1 | 201 |  |  |  |  | 3311.44 | 16.4748
aftimmerlatten (1-zijdig gerekend) | 201 | m1 | 201 |  |  |  |  | 2376.8 | 11.8249
kitwerk t.p.v. aansluitingen (2-zijdig gerekend) | 402 | m1 | 402 |  |  |  |  | 3537.56 | 8.7999
30 3 Houten binnenkozijnen 2 | 652 | m2 | 2652 |  |  |  |  | 468540.42 | 718.6203
, leveren hardhouten binnenkozijnen, opgenomen in §30 algemeen: 1 | 361 | st | [5 empty] | 1361 | 3.7701
kozijnen stellen, 1361 stuks 2 | 652 | m2 | 2652 |  |  |  |  | 130412.17 | 200.0187
transport kozijnen 1 | 361 | st | 1361 |  |  |  |  | 30248.23 | 83.7901
kozijnverankering 2 | 652 | m2 | 2652 |  |  |  |  | 4110.6 | 6.3046
compriband tpv aansluitingen 13 | 904 | m1 | 13904 |  |  |  |  | 65696.4 | 72.673
Printtijd 20:41 Pagina: 36 Renovatie complex E. du Perronlaan te Delft Printdatum :28-5-2026 Renovatie complex E. du Perronlaan te Delft Printdatum :28-5-2026 kierafdichtingsprofiel in deursponning (slaapkamers) | 482 | st | 482 |  |  |  |  | 10338.9 | 21.45
hoekbeschermingsprofiel ht=900 mm ingefreesd in kozijnen | 6 | st | 6 |  |  |  |  | 198 | 33
. aansluitingen: stellat 19x68 mm gegrond 6 | 296 | m1 | 6296 |  |  |  |  | 103726.67 | 350.4279
aftimmerlatten (1-zijdig gerekend) 6 | 296 | m1 | 6296 |  |  |  |  | 74450.25 | 251.5211
kitwerk tpv aansluitingen 13 | 904 | m1 | 13904 |  |  |  |  | 49359.2 | 54.6009
30 3 Houten binnendeuren 1 | 402 | st | 1402 |  |  |  |  | 939528.3 | 2337.1351
30 4 Algemeen 1 | 402 | st | 1402 |  |  |  |  | 939528.3 | 2337.1351
leveren en afhangen HPL-deuren |  |  | 1 |  |  |  |  | 537250 | 537250
- toeslag vochtbestendige deur (badkamers / douches) inclusief kunststof ABS kanten | 298 | st | 298 |  |  |  |  | 147510 | 495
- toeslag vooraf inkrozen scharnieren 1 | 402 | st | 1402 |  |  |  |  | 7570.8 | 18.8328
- toeslag randhout 2-zijdig blank aflakken of gronden 1 | 104 | st | 1104 |  |  |  |  | 30360 | 291.9231
- toeslag rubbers aanbrengen in kozijnen | 523 | st | 523 |  |  |  |  | 6537.5 | 12.5
. Opmerking(en): risico . - brandwerende binnendeuren voldoen aan brandklasse D, er is geen rekening gehouden met brandklasse B 30 5 HPL deuren brandvertragend | 39 | st | [5 empty] | 39 | 1
, aantal vlakke deuren 30'brw, dik 40 mm | 18 | st | [5 empty] | 18 | 1
, aantal vlakke deuren 30'brw met grote glasopening, dik 40 mm | 21 | st | [5 empty] | 21 | 1
. diversen: , valdorpels in brandwerende en/of geluidswerende binnendeuren | 38 | st | [5 empty] | 38 | 1
. Opmerking(en): risico . - brandwerende binnendeuren voldoen aan brandklasse D, er is geen rekening gehouden met brandklasse B 30 5 HPL deuren 1 | 363 | st | [5 empty] | 1363 | 3.7548
, aantal deuren 1 | 363 | st | [5 empty] | 1363 | 3.7548
, aantal vlakke deuren, dik 40 mm 1 | 273 | st | [5 empty] | 1273 | 4.663
, aantal vlakke deuren met grote glasopening, dik 40 mm | 90 | st | [5 empty] | 90 | 1
. diversen: , valdorpels in brandwerende en/of geluidswerende binnendeuren | 10 | st | [5 empty] | 10 | 1
, ventilatierooster met akoestische eis | 10 | st | [5 empty] | 10 | 1
Printtijd 20:41 Pagina: 37 Renovatie complex E. du Perronlaan te Delft Printdatum :28-5-2026 Renovatie complex E. du Perronlaan te Delft Printdatum :28-5-2026 30 5 Hang- en sluitwerk 1 | 402 | st | 1402 |  |  |  |  | 210300 | 523.1343
Sstelpost aankoop hang- en sluitwerk op binnendeuren 1 | 402 | st | 1402 |  |  |  |  | 210300 | 523.1343
. - wegens beperkte informatie en tijd moet het hang- en sluitwerk i.o.m. de opdrachtgever in de UO-fase definitief invulling krijgen , montage hang- en sluitwerk op binnendeuren => opgenomen in afhangen deuren 1 | 402 | st | [5 empty] | 1402 | 3.4876
, montage deurdrangers met glijarm op zelfsluitende deuren => opgenomen in afhangen deuren | 3 | st | [5 empty] | 3 | 1
, montage vrijloop deurdrangers op zelfsluitende deuren => opgenomen in afhangen deuren | 36 | st | [5 empty] | 36 | 1
. Opmerking(en): . - er is niet gerekend op deurautomaten o.d. risico . - er is niet gerekend met automatiek (deurautomaten, Salto o.d.) risico . - afhankelijk van de definitieve keuze van het hang- en sluitwerk in de UO-fase moet de geoffreerde montage herzien worden . - voeding voor vrijloopdrangers inclusief aansluiten opgenomen in §70 elektronische installaties 30 2 NIEUWE ALUMINIUM BINNENKOZIJNEN -DEUREN | 6 | M2 | 6 |  |  |  |  | 20432.35 | 3405.3917
30 3 Algemeen | 1 | st | 1 |  |  |  |  | 20432.35 | 20432.35
leveren en aanbrengen 30'brw aluminium binnenkozijnen compleet |  |  | 1 |  |  |  |  | 20000 | 20000
. aansluitingen: ntb stelvoorzieningen | 8 | m1 | 8 |  |  |  |  | 232.37 | 29.0463
ntb afwerking rond kozijnen (1-zijdig gerekend) | 8 | m1 | 8 |  |  |  |  | 199.98 | 24.9975
. Opmerking(en): . - voeding voor automatische deuren inclusief aansluiten opgenomen in §70 elektronische installaties 30 2 KUNSTSTOF EN ALUMINIUM GEVELKOZIJNEN, RAMEN EN DEUREN WONINGEN 4 | 928 | M2 | 4928 |  |  |  |  | 3416473.17 | 3681.5444
30 3 Algemeen 4 | 928 | m2 | 4928 |  |  |  |  | 2638750 | 2843.4806
leveren en monteren kunststof en aluminium gevelkozijnen compleet |  |  | 1 |  |  |  |  | 2444300 | 2444300
. inclusief: . - tekeningen , - verticaal transport . - materieelhulp bij transport / montage buitenkozijnen / beglazing meerprijs doorvalstangen tpv draai-kiepramen (702 stuks) |  |  | 1 |  |  |  |  | 43000 | 43000
meerprijs indien standaard HR++ beglazing uitgevoerd wordt als low-carbon (Oraé) gerecycled isolatieglas (m.u.v. brandwerende beglazing) |  |  | 1 |  |  |  |  | 162350 | 162350
meerprijs kunststof kozijn merk K11 wijzigen in een 30' brw aluminium kozijn | 1 | st | 1 |  |  |  |  | 1700 | 1700
minderprijs ZTA waarde van het glas wijzigen van 35%1 naar 40% (licht zonwerend) - |  |  | 1 |  |  |  |  | 12600 | 12600
. Opmerking(en): risico . - de gevelkozijnen van de warmtenetruimte en de elektra -/accuruimte worden uitgevoerd in aluminium; mogelijk dat deze door de eisen van de NUTS bedrijven uitgevoerd moeten worden in staal => wordt definitief bepaald in de UO-fase risico . - de schuifvleugels van de automatische schuifpui van de hoofdentree overschrijden het maximaal toepasbaar vleugelgewicht; uitvoering van de automatische schuifvleugels in overleg met de leverancier van de schuifdeurautomaat (optioneel zouden extra zijlichten wenselijk zijn); dit in verband met de door ons af te geven garanties en KOMO-certificering . - kunststof gevelkozijnen zijn aan de buitenzijde voorzien van een gecontralaste (houtlook) verbinding; aan de binnenzijde zijn de hoekverbindingen traditioneel in verstek risico . - er moet nog afstemming plaatsvinden tussen de E- installateur en de kozijnleverancier m.b.t. Salto voorzieningen in de kozijnen; hier zijn nog geen voorzieningen voor opgenomen . - kraanhulp is opgenomen in de ABK-deelbegroting 30 3 Kunststof gevelkozijnen, ramen en deuren 4 | 275 | m2 | 4275 |  |  |  |  | 531758.3 | 1933.6665
30 4 Algemeen 4 | 275 | m2 | 4275 |  |  |  |  | 323203.3 | 1175.2847
, aantal kozijnen | 791 | st | [5 empty] | 791 | 1
. leveren en monteren kunststof gevelkozijnen opgenomen in totaalofferte gevelkozijnen . inclusief: , - draaideuren (enkel) | 82 | st | [5 empty] | 82 | 1
, - draai-/kiepramen 1 | 22 | st | [5 empty] | 1022 | 46.4545
, - ventilatieroosters | 18 | st | [5 empty] | 18 | 1
. stelvoorzieningen rond kozijnen: n.t.b. stelvoorziening rondom gevelkozijnen (afstemming HSB-leverancier en kozijnleverancier) 7 | 512 | m1 | 7512 |  |  |  |  | 94838.97 | 185.2324
- luchtdichtingscoating t.b.v. stelkozijnen 7 | 512 | m1 | 7512 |  |  |  |  | 68359.18 | 133.514
Printtijd 20:41 Pagina: 39 Renovatie complex E. du Perronlaan te Delft Printdatum :28-5-2026 Renovatie complex E. du Perronlaan te Delft Printdatum :28-5-2026 . detail H. | 75 | m1 | 0.01 |  |  |  |  | 883.13 | 11.7751
- stucwerk fermacell negge aftimmering inclusief hoeknaald | 75 | m1 | 75 |  |  |  |  | 750 | 10
- kitvoeg (2e dichting) | 75 | m1 | 75 |  |  |  |  | 285 | 3.8
. detail H. | [7 empty] | 3.02 | 1.01
verdiepingen): fermacell negge aftimmering dik 12,5 mm (ipv multiplex o.d.) | 992 | m1 | 992 |  |  |  |  | 11680.8 | 11.775
- stucwerk fermacell negge aftimmering inclusief hoeknaald | 992 | m1 | 992 |  |  |  |  | 9920 | 10
, promatect 100 negge aftimmering 15x550 mm (2x) => DO-detail gewijzigd in brandwerende geisoleerde voorzetwand, opgenomen in §44 | 158 | m1 | [5 empty] | 158 | 1
| 79 | m1 | [5 empty] | 79 | 1
| 79 | m1 | [5 empty] | 79 | 1
, - stucwerk promatect negge aftimmering inclusief hoeknaald => DO-detail gewijzigd in brandwerende geisoleerde voorzetwand, opgenomen in §44 | 79 | m1 | [5 empty] | 79 | 1
. detail V. | 43 | m1 | 1.01 |  |  |  |  | 506.33 | 11.7751
- stucwerk fermacell negge aftimmering inclusief hoeknaald | 43 | m1 | 43 |  |  |  |  | 430 | 10
, detail V. | [7 empty] | 1.03 | 1.01
boven gevelkozijnen begane grond): | 43 | m1 | [5 empty] | 43 | 1
regelwerk 46x71 mm | 137.1 | m1 | 137.1 |  |  |  |  | 1566.37 | 11.425
isolatie dik 70 mm | 16 | m2 | 16 |  |  |  |  | 229.64 | 14.3525
strook Rockpanel 8x300 mm | 43 | m1 | 43 |  |  |  |  | 1941.45 | 45.15
, detail V. | 36 | m1 | [5 empty] | 36 | 1
klossen in gevelkozijnen | 90 | st | 90 |  |  |  |  | 947.25 | 10.525
regelwerk 46x71 mm | 178.2 | m1 | 178.2 |  |  |  |  | 2035.94 | 11.425
promatect 100 afmeting 15x500 mm | 36 | m1 | 36 |  |  |  |  | 1578.6 | 43.85
promatect 100 afmeting 15x400 mm | 36 | m1 | 36 |  |  |  |  | 1332.9 | 37.025
- gipsgebonden afwerking klasse B op promatect, sausklaar | 32 | m2 | 32 |  |  |  |  | 486.32 | 15.1975
- hoekbeschermer / stucstop | 36 | m1 | 36 |  |  |  |  | 219.6 | 6.1
, detail V. | [7 empty] | 18.01 | 3.01
gevelkozijnen verdiepingen voorgevel): 1 | 68 | m1 | [5 empty] | 1068 | 15.7059
regelwerk 38x120 mm 2 | 549.4 | m1 | 2549.4 |  |  |  |  | 31548.83 | 57.4242
dampremmende folie | 235 | m2 | 235 |  |  |  |  | 1844.73 | 7.8499
isolatie dik 102 mm | 129 | m2 | 129 |  |  |  |  | 4092.49 | 31.7247
dampdoorlatende folie | 235 | m2 | 235 |  |  |  |  | 1844.75 | 7.85
strook Rockpanel 8x180 mm 1 | 68 | m1 | 1068 |  |  |  |  | 30277.8 | 445.2618
fermacell strook 12,5x200 mm (binnenzijde) 1 | 68 | m1 | 1068 |  |  |  |  | 15966.6 | 234.8029
- stucwerk fermacell negge aftimmering inclusief hoeknaald 1 | 68 | m1 | 1068 |  |  |  |  | 10680 | 157.0588
. detail V. | 68 | m1 | 3.02 |  |  |  |  | 12575.64 | 184.9359
- stucwerk fermacell negge aftimmering inclusief hoeknaald 1 | 68 | m1 | 1068 |  |  |  |  | 10679.95 | 157.0581
. diversen: Sstelpost aankoop cilinders in buitendeuren | 82 | st | 82 |  |  |  |  | 4920 | 60
. - wegens beperkte informatie en tijd moet het hang- en sluitwerk i.o.m. de opdrachtgever in de UO-fase definitief invulling krijgen montage cilinders in buitendeuren van studio's / woongroepen | 82 | st | 82 |  |  |  |  | 781.05 | 9.525
. Opmerking(en): . - er is geen rekening gehouden met eventuele geluidswerende voorzieningen . - er is, vanwege veiligheidsredenen, niet gerekend op eventueel 'privacy matglas' in de voordeuren 30 4 Brandvertragende aftimmering verticale stelkozijnen bestaande situatie stramien X4 1 | 620 | m1 | 1620 |  |  |  |  | 150320.95 | 242.4531
. detail H. |  |  | 2.02 |  |  |  |  | 3.01 | 2.03
promatect 100 stroken afmeting 12x250 mm langs het stelkozijn 1 | 620 | m1 | 1620 |  |  |  |  | 27418.5 | 44.2234
promatect 100 stroken afmeting 12x45 mm achter beplating 1 | 620 | m1 | 1620 |  |  |  |  | 12474 | 20.1194
promatect 100 stroken 12x600 mm negge aftimmering 1 | 620 | m1 | 1620 |  |  |  |  | 80190 | 129.3387
- gipsgebonden afwerking klasse B op promatect, sausklaar | 972 | m2 | 972 |  |  |  |  | 14968.8 | 15.4
- hoekbeschermer / stucstop 1 | 620 | m1 | 1620 |  |  |  |  | 9882 | 15.9387
. diversen: hardhouten vloerplint 12x58 mm, gegrond | 389 | m1 | 389 |  |  |  |  | 5387.65 | 13.85
. - schilderwerk vloerplinten in onzelfstandige kamers vrv huurder 4 Gordijnplanken boven gevelkozijnen | 930 | m1 | 930 |  |  |  |  | 10811.25 | 11.625
multiplex gordijnplanken 18x100 mm boven gevelkozijnen (plaats en detaillering n.t.b.) | 930 | m1 | 930 |  |  |  |  | 10811.25 | 11.625
. Opmerking(en): . - er zijn geen gordijnplanken gerekend boven de kunststof kozijnen in de nieuwe HSB gevel van de achter- en linker - en rechter kopgevel; gordijnrailsen kunnen rechtstreeks in de HSB geschroefd worden . - er zijn geen gordijnplanken gerekend boven de kunststof kozijnen in de nieuwe HSB gevels van de begane grond; gordijnrailsen kunnen rechtstreeks in de HSB geschroefd worden . - er zijn geen gordijnplanken gerekend boven de toegangsdeuren van de groepswoningen in de voorgevel . - er zijn geen gordijnplanken gerekend boven de kunststof kozijnen van het trappenhuis in de voorgevel . - er zijn geen gordijnplanken gerekend boven de kunststof kozijnen van de linker kopgevel; gordijnrailsen kunnen rechtstreeks in de stel- / neggestroken an de gevelkozijnen geschroefd worden Printtijd 20:41 Pagina: 41 Renovatie complex E. du Perronlaan te Delft Printdatum :28-5-2026 Renovatie complex E. du Perronlaan te Delft Printdatum :28-5-2026 30 4 Vensterbanken onder kunststof gevelkozijnen 1 | 136 | m1 | 1136 |  |  |  |  | 47422.79 | 348.697
plastica vensterbank b=250 mm, wit 1 | 136 | m1 | 1136 |  |  |  |  | 42372.61 | 311.5633
. diversen: kitwerk vensterbanken tegen gevelkozijnen / negge aansluitingen 1 | 329 | m1 | 1329 |  |  |  |  | 5050.18 | 15.3501
30 4 Waterslagen onder kunststof gevelkozijnen | 33 | m1 | [5 empty] | 33 | 1
, leveren en aanbrengen aluminium waterslagen => opgenomen in totaalofferte gevelkozijnen | 33 | m1 | [5 empty] | 33 | 1
30 3 Aluminium (vlies)gevelkozijnen | 653 | m2 | 653 |  |  |  |  | 245964.87 | 376.669
, aantal kozijnen | 136 | st | [5 empty] | 136 | 1
. leveren en monteren aluminium gevelkozijnen opgenomen in totaalofferte gevelkozijnen . inclusief: , - draaideuren (enkel) | 40 | st | [5 empty] | 40 | 1
, - draaideuren (dubbel) | 2 | st | [5 empty] | 2 | 1
, - schuifdeuren (dubbel) | 89 | st | [5 empty] | 89 | 1
, - valramen | 36 | st | [5 empty] | 36 | 1
, - aluminium lamellen-ventilatieroosters (niet regelbaar) | 57 | m1 | [5 empty] | 57 | 1
. stelvoorzieningen rond kozijnen: multiplex stelstroken 22x160 | 410 | m1 | 410 |  |  |  |  | 5934.68 | 14.4748
- luchtdichtingscoating t.b.v. stelkozijnen | 410 | m1 | 410 |  |  |  |  | 3730.95 | 9.0999
multiplex stelstroken 22x140 mm (detail V. | 56 | m1 | 0.04 |  |  |  |  | 777 | 13.875
- luchtdichtingscoating t.b.v. stelkozijnen | 56 | m1 | 56 |  |  |  |  | 509.6 | 9.1
n.t.b. stelvoorziening rondom gevelkozijnen (afstemming HSB-leverancier en kozijnleverancier) | 645 | m1 | 645 |  |  |  |  | 8143.13 | 12.625
- luchtdichtingscoating t.b.v. stelkozijnen | 645 | m1 | 645 |  |  |  |  | 5869.5 | 9.1
. detail H. | 27 | m2 | 0.02 |  |  |  |  | 11473.94 | 424.9607
. detail H. |  |  | 0.03 |  |  |  |  | 2.01 | 2.03
gevelkozijnen begane grond / 1e verdieping): multiplex stelstroken 22x630 mm | 74 | m1 | 74 |  |  |  |  | 4027.45 | 54.425
- luchtdichtingscoating t.b.v. stelkozijnen | 74 | m1 | 74 |  |  |  |  | 673.4 | 9.1
kitvoeg aansluiting met negge aftimmering | 74 | m1 | 74 |  |  |  |  | 281.2 | 3.8
promatect 100 negge aftimmering 15x630 mm | 74 | m1 | 74 |  |  |  |  | 4304.95 | 58.175
- achterconstructie tbv negge aftimmering (niet op tekening aangegeven) | 74 | m1 | 74 |  |  |  |  | 3089.5 | 41.75
- n.t.b. isolatiestrook achter negge aftimmering (niet op tekening aangegeven) | 74 | m1 | 74 |  |  |  |  | 2469.75 | 33.375
- gipsgebonden afwerking klasse B op promatect, sausklaar | 28 | m2 | 28 |  |  |  |  | 425.52 | 15.1971
Printtijd 20:41 Pagina: 42 Renovatie complex E. du Perronlaan te Delft Printdatum :28-5-2026 Renovatie complex E. du Perronlaan te Delft Printdatum :28-5-2026 - hoekbeschermer / stucstop | 74 | m1 | 74 |  |  |  |  | 451.4 | 6.1
. detail H. |  |  | 1.01 |  |  |  |  | 3.02 | 3.02
gevelkozijnen verdiepingen): fermacell negge aftimmering dik 12,5 mm (ipv multiplex o.d.) | 15 | m1 | 15 |  |  |  |  | 176.63 | 11.7753
- stucwerk fermacell negge aftimmering inclusief hoeknaald | 15 | m1 | 15 |  |  |  |  | 150 | 10
. detail V. | [7 empty] | 0.08 | 0.04
begane grond): prefab betonnen kantplanken 50x250 mm onder gevelkozijnen | 19 | m1 | 19 |  |  |  |  | 1194.63 | 62.8753
- stelmortel tbv kantplanken | 19 | m1 | 19 |  |  |  |  | 28.5 | 1.5
- harde isolatie achter kantplanken 50x250 mm | 19 | m1 | 19 |  |  |  |  | 236.08 | 12.4253
- EPDM slabbe in sponning achter isolatie | 19 | m1 | 19 |  |  |  |  | 950 | 50
. detail V. | 3.5 | m1 | 0.05 |  |  |  |  | 105 | 30
. detail V. | 18 | m1 | 0.07 |  |  |  |  | 900 | 50
. detail V. | 60 | m1 | 0.09 |  |  |  |  | 5309.56 | 88.4927
- luchtdichtingscoating t.b.v. stelkozijnen | 60 | m1 | 60 |  |  |  |  | 546 | 9.1
. detail V. | 8 | m2 | 1.02 |  |  |  |  | 3397.88 | 424.735
. detail V. | 616 | m1 | 3.04 |  |  |  |  | 33156.2 | 53.825
kitvoeg aansluiting met negge aftimmering | 616 | m1 | 616 |  |  |  |  | 2340.8 | 3.8
promatect 100 negge aftimmering 15x610 mm | 616 | m1 | 616 |  |  |  |  | 35373.8 | 57.425
- achterconstructie tbv negge aftimmering (niet op tekening aangegeven) | 616 | m1 | 616 |  |  |  |  | 25718 | 41.75
- n.t.b. isolatiestrook achter negge aftimmering (niet op tekening aangegeven) | 616 | m1 | 616 |  |  |  |  | 20559 | 33.375
- gipsgebonden afwerking klasse B op promatect, sausklaar | 339 | m2 | 339 |  |  |  |  | 5152.86 | 15.2002
- hoekbeschermer / stucstop | 616 | m1 | 616 |  |  |  |  | 3757.6 | 6.1
geisoleerde HSB-rekken boven de gevelkozijnen | 87 | m2 | 87 |  |  |  |  | 36973.09 | 424.978
. diversen: Sstelpost aankoop cilinders in buitendeuren | 44 | st | 44 |  |  |  |  | 2640 | 60
. - wegens beperkte informatie en tijd moet het hang- en sluitwerk i.o.m. de opdrachtgever in de UO-fase definitief invulling krijgen montage cilinders in buitendeuren van algemene toegangsdeuren | 44 | st | 44 |  |  |  |  | 419.1 | 9.525
. Opmerking(en) . - er is geen rekening gehouden met eventuele geluidswerende voorzieningen Printtijd 20:41 Pagina: 43 Renovatie complex E. du Perronlaan te Delft Printdatum :28-5-2026 Renovatie complex E. du Perronlaan te Delft Printdatum :28-5-2026 4 Gordijnplanken boven gevelkozijnen . Opmerking(en): . er zijn geen gordijnplanken gerekend boven de gevelkozijnen van de algemene ruimten . - er zijn geen gordijnplanken gerekend boven de brandwerende kozijnen in de nieuwe HSB gevel van de rechter kopgevel; gordijnrailsen kunnen rechtstreeks in de HSB geschroefd worden . - er zijn geen gordijnplanken gerekend boven de toegangsdeuren van het noodtrappenhuis in de voorgevel . - er zijn geen gordijnplanken gerekend boven de aluminium kozijnen van de voor-, achter- en rechter kopgevel; gordijnrailsen kunnen rechtstreeks in de stel- / neggestroken van de gevelkozijnen geschroefd worden 30 4 Vensterbanken onder alumnium gevelkozijnen | 232 | m1 | 232 |  |  |  |  | 14718.19 | 63.4405
plastica vensterbank b=250 mm, wit | 4 | m1 | 4 |  |  |  |  | 149.01 | 37.2525
plastica werkblad (fungerend als vensterbank) b=600 mm, wit (detail V. | 228 | m1 | 3.04 |  |  |  |  | 13395 | 58.75
. diversen: kitwerk vensterbanken tegen gevelkozijnen / negge aansluitingen | 309 | m1 | 309 |  |  |  |  | 1174.18 | 3.7999
30 4 Waterslagen onder aluminium gevelkozijnen | 232 | m1 | [5 empty] | 232 | 1
| 232 | m1 | [5 empty] | 232 | 1
Printtijd 20:41 Pagina: 44 Renovatie complex E. du Perronlaan te Delft Printdatum :28-5-2026 Renovatie complex E. du Perronlaan te Delft Printdatum :28-5-2026 31 1 SYSTEEMBEKLEDINGEN |  |  | 1 |  |  |  |  | 3753966.92 | 3669503.95
31 2 HSB-ELEMENTEN BEGANE GROND, VOORGEVEL EN LINKER ZIJGEVEL | 217 | M2 | 217 |  |  |  |  | 90199.83 | 415.6674
leveren en aanbrengen hsb-elementen begane grond |  |  | 1 |  |  |  |  | 87474 | 87474
. diversen: behangklaar afwerken wanden | 82 | m2 | 82 |  |  |  |  | 401.78 | 4.8998
- toeslag sausklaar afwerken wanden | 5 | m2 | 5 |  |  |  |  | 12.99 | 2.598
op te nemen onderdelen in pleisterwerk (hoekbeschermers, stucstopprofielen, gaasband etc.) | 82 | m2 | 82 |  |  |  |  | 245.99 | 2.9999
aftimmerlatten binnenzijde rond HSB-elementen | 113 | m1 | 113 |  |  |  |  | 1274.08 | 11.275
- schilderwerk aftimmerlatten (niet in offerte schilderwerk) | 113 | m1 | 113 |  |  |  |  | 791 | 7
. Opmerking(en): risico . - er is niet gerekend op een eventuele 2e fermacell plaat aan de binnenzijde . - er is niet gerekend op diamantboren om de HSB vast te zetten => meerkosten € | 73 | M2 | 1.91 |  |  |  |  | 2008090.49 | 27508.0889
31 3 HSB-elementen achtergevel (voormalige galerij) 3 | 632 | m2 | 3632 |  |  |  |  | 1312285.49 | 2076.4011
, bruto m2 3 | 632 | m2 | [5 empty] | 3632 | 5.7468
, netto m2 2 | 73 | m2 | [5 empty] | 2073 | 28.3973
leveren en aanbrengen hsb-elementen achtergevel verdiepingen |  |  | 1 |  |  |  |  | 1296167 | 1296167
. diversen: behangklaar afwerken wanden 1 | 857 | m2 | 1857 |  |  |  |  | 9099.31 | 10.6176
- toeslag sausklaar afwerken wanden (woonkamer / keukens) | 557 | m2 | 557 |  |  |  |  | 1448.19 | 2.6
op te nemen onderdelen in pleisterwerk (hoekbeschermers, stucstopprofielen, gaasband etc.) 1 | 857 | m2 | 1857 |  |  |  |  | 5571 | 6.5006
. Opmerking(en): risico . - er is niet gerekend op een eventuele 2e fermacell plaat aan de binnenzijde . - er is niet gerekend op diamantboren om de HSB vast te zetten => meerkosten € | [7 empty] | 39.18 | 24.39
31 3 Stalen profielplaat bekleding (op HSB-eementen) achtergevel 1 | 597 | m2 | 1597 |  |  |  |  | 461143 | 772.4338
leveren en aanbrengen stalen profielplaat bekleding achtergevel verdiepingen |  |  | 1 |  |  |  |  | 461143 | 461143
. - gezet verticaal blokprofiel Falk Block 1 of Printtijd 20:41 Pagina: 45 Renovatie complex E. du Perronlaan te Delft Printdatum :28-5-2026 Renovatie complex E. du Perronlaan te Delft Printdatum :28-5-2026 gelijkwaardig dik | 269 | m1 | [5 empty] | 1269 | 4.7175
, - stalen zetwerk boven gevelkozijnen / onder profielplaat bij dakrand 1 | 342 | m1 | [5 empty] | 1342 | 3.924
. Opmerkingen): . - door de gevraagde dunne coil zetwerken kunnen mogelijk zichtbare esthetische afwijkingen ontstaan 31 3 Equitone gevelbekleding (op HSB-elementen) achtergevel | 379 | m2 | 379 |  |  |  |  | 234662 | 619.1609
leveren en aanbrengen Equitone Linea / Tectiva gevelbekleding op achtergevel verdiepingen |  |  | 1 |  |  |  |  | 193159 | 193159
- meerprijs afwerkprofiel langszijde i.c.m. coaten achterconstructie |  |  | 1 |  |  |  |  | 41503 | 41503
. Opmerking(en): . - er is niet gerekend op het naschuren en impregneren van kanten 31 2 GEVELBAND 1E VERDIEPING LINKER KOPGEVEL EN ACHTERGEVEL | 90 | M1 | 90 |  |  |  |  | 138009.08 | 1533.4342
31 3 Equitone gevelbekleding (op metalen frames) gevelband 1e verdieping achtergevel | 128 | m2 | 128 |  |  |  |  | 113657 | 887.9453
leveren en aanbrengen Equitone Lunara / Tectiva gevelbekleding op gevelband achtergevel 1e verdieping |  |  | 1 |  |  |  |  | 111032 | 111032
. - Lunara dik 10 mm LA 60 (vlakke plaat) tpv voorzijde . - Tectiva dik 8 mm TE10 licht beige (vlakke plaat) tpv onderzijde . - platen geoptimaliseerd aan standaard plaatmaten . - onzichtbaar gemonteerd met bevstigingshaken . inclusief: . - achterconstructie uitgevoerd in aluminium regelwerk op een metalen frame , - aluminium zetwerk afdekkap bovenzijde gevelband | 75 | m1 | [5 empty] | 75 | 1
. diversen: aluminium strip tpv led-strip in plafond gevelband | 75 | m1 | 75 |  |  |  |  | 2625 | 35
. Opmerking(en): . - er is niet gerekend op het naschuren en impregneren van kanten 31 3 Equitone gevelbekleding (op metalen frames) gevelband 1e verdieping linker kopgevel | 25 | m2 | 25 |  |  |  |  | 24352.08 | 974.0832
leveren en aanbrengen Equitone Lunara / Tectiva gevelbekleding op gevelband linker kopgevel 1e verdieping |  |  | 1 |  |  |  |  | 23003 | 23003
. - Lunara dik 10 mm LA 60 (vlakke plaat) tpv voorzijde . - Tectiva dik 8 mm TE10 licht beige (vlakke plaat) tpv onderzijde Printtijd 20:41 Pagina: 46 Renovatie complex E. du Perronlaan te Delft Printdatum :28-5-2026 Renovatie complex E. du Perronlaan te Delft Printdatum :28-5-2026 . - platen geoptimaliseerd aan standaard plaatmaten . - onzichtbaar gemonteerd met bevstigingshaken . inclusief: . - achterconstructie uitgevoerd in aluminium regelwerk op een metalen frame , - aluminium zetwerk afdekkap bovenzijde gevelband | 14 | m1 | [5 empty] | 14 | 1
. diversen: aluminium strip tpv led-strip in plafond gevelband | 14 | m1 | 14 |  |  |  |  | 672 | 48
promatect 100 beplating dik 15 mm in plafond gevelband linker kopgevel (tbv brandoverslag studio's begane grond) detail V. | 8 | m2 | 1.03 |  |  |  |  | 677.08 | 84.635
. Opmerking(en): . - er is niet gerekend op het naschuren en impregneren van kanten 31 2 DAKRANDEN 19E VERDIEPING | 114 | M1 | 114 |  |  |  |  | 62313 | 546.6053
31 3 HSB-elementen dakranden 19e verdieping | 114 | m1 | 114 |  |  |  |  | 36858 | 323.3158
leveren en aanbrengen hsb-elementen dakranden 19e verdieping |  |  | 1 |  |  |  |  | 36033 | 36033
. diversen (niet opgenomen in offerte): inwerken stadsuitloop op hwa | 11 | st | 11 |  |  |  |  | 825 | 75
. Opmerking(en): . - er is niet gerekend op een eventuele 2e fermacell plaat aan de binnenzijde . - er is niet gerekend op diamantboren om de HSB vast te zetten => meerkosten € | [7 empty] | 2.17 | 1.13
31 3 Equitone gevelbekleding (op HSB-dakranden) | 75 | m1 | 75 |  |  |  |  | 25455 | 339.4
, Equitone gevelbekleding (op HSB-dakranden) | 40 | m2 | [5 empty] | 40 | 1
leveren en aanbrengen Equitone Tectiva gevelbekleding op hsb dakranden 19e verdieping |  |  | 1 |  |  |  |  | 25455 | 25455
. Opmerking(en): . - er is niet gerekend op het naschuren en impregneren van kanten 31 2 GEVELCONSTRUCTIE VOORGEVEL (OP GALERIJ) | 437 | M2 | 437 |  |  |  |  | 402385.61 | 920.7909
31 3 Achterconstructie 30' brw tbv Equitone gevelbekleding | 437 | m2 | 437 |  |  |  |  | 98796.61 | 226.0792
, aantal woningscheidende gevelpanelen | 342 | st | [5 empty] | 342 | 1
klossen in stalen kolommen 2 | 52 | st | 2052 |  |  |  |  | 9182.7 | 176.5904
regelwerk afm. 38x89 mm op klossen 2 | 57.4 | m1 | 2057.4 |  |  |  |  | 17179.29 | 299.2908
Printtijd 20:41 Pagina: 47 Renovatie complex E. du Perronlaan te Delft Printdatum :28-5-2026 Renovatie complex E. du Perronlaan te Delft Printdatum :28-5-2026 promatect 100 beplating dik 15 mm op regelwerk | 437 | m2 | 437 |  |  |  |  | 34206.18 | 78.275
brandwerend kitwerk tpv aansluitingen promatect 2 | 60 | m1 | 2060 |  |  |  |  | 16892 | 281.5333
dampremmende folie | 481 | m2 | 481 |  |  |  |  | 2859.55 | 5.945
PIR isolatie dik 150 mm | 437 | m2 | 437 |  |  |  |  | 13765.5 | 31.5
damp-open folie zwart, euroklasse B, incl. naden tapen | 481 | m2 | 481 |  |  |  |  | 4711.4 | 9.795
31 3 Equitone gevelbekleding voorgevel (galerij) | 437 | m2 | 437 |  |  |  |  | 303589 | 694.7117
leveren en aanbrengen Equitone Linea gevelbekleding op voorgevel galerij verdiepingen |  |  | 1 |  |  |  |  | 263675 | 263675
- meerprijs afwerkprofiel langszijde i.c.m. coaten achterconstructie |  |  | 1 |  |  |  |  | 39914 | 39914
. Opmerking(en): . - de gevelbekleding wordt tpv de stalen consoles voorzien van een rechthoekige uitsparing; sparing wordt niet verder afgewerkt met zetwerk . - er is niet gerekend op het naschuren en impregneren van kanten 31 2 GEVELCONSTRUCTIE VOOR- / ACHTER- EN KOPGEVELS 1 | 637 | M2 | 1637 |  |  |  |  | 1013461.2 | 1590.9909
31 3 Aluminium sandwichpanelen voor- / achter- en kopgevels 1 | 535 | m2 | 1535 |  |  |  |  | 541338 | 1011.8467
leveren en aanbrengen aluminium sandwichpanelen voor - / achter- en kopgevels |  |  | 1 |  |  |  |  | 318338 | 318338
. opbouw van binnen naar buiten: . - staalplaat dik 0,4 mm gebroken wit 25 mu . - PIR isolatie dik 100 mm . - staalplaat dik 0,5 mm HPS antraciet glans . - zichtbaar bevestigd . inclusief: , - stalen SV zetwerk startprofiel | 751 | m1 | [5 empty] | 751 | 1
, - stalen SV zetwerk afdekprofiel bovenzijde | 751 | m1 | [5 empty] | 751 | 1
, - stalen SV zetwerk profiel rondom sparingen | 857 | m1 | [5 empty] | 857 | 1
, - stalen SV zetwerk hoekprofiel verticaal | 213 | m1 | [5 empty] | 213 | 1
, - stalen coilcoat zetwerk hoekafwerking verticaal | 213 | m1 | [5 empty] | 213 | 1
. diversen: risico Sstelpost hulpstaal tbv bevestiging aluminium sandwichpanelen |  |  | 1 |  |  |  |  | 223000 | 223000
. Opmerkingen): risico . - in de UO-fase dient de keuze van sandwichpanelen getoetst te worden op brandwerendheid, geluid/ akoestiek en waterdichtheid (zie opmerkingen gevelbouwer) . - door de gevraagde dunne coil zetwerken kunnen mogelijk zichtbare esthetische afwijkingen ontstaan risico . - er is nog niet gerekend op het dichtzetten van de spouwconstructies op vloerniveau zoals in detail V. | 28 | m2 | 3.04 |  |  |  |  | 296751.2 | 10598.2571
leveren en aanbrengen stalen damwandprofiel |  |  | 1 |  |  |  |  | 296144 | 296144
Printtijd 20:41 Pagina: 48 Renovatie complex E. du Perronlaan te Delft Printdatum :28-5-2026 Renovatie complex E. du Perronlaan te Delft Printdatum :28-5-2026 gevelbekleding voor- / achter- en rechter kopgevel . - verticaal damwandprofiel Falk Block 3 of gelijkwaardig dik | 556 | m1 | [5 empty] | 556 | 1
, - stalen zetwerk onder gevelkozijnen (vanaf 2e verdieping) | 172 | m1 | [5 empty] | 172 | 1
, - stalen zetwerk zijkanten gevelkozijnen (vanaf 2e verdieping) | 148 | m1 | [5 empty] | 148 | 1
, - stalen zetwerk boven gevelkozijnen (vanaf 2e verdieping) | 172 | m1 | [5 empty] | 172 | 1
, - stalen zetwerk onder gevelkozijnen (begane grond en 1e verdieping) | 40 | m1 | [5 empty] | 40 | 1
, - stalen zetwerk zijkanten gevelkozijnen (begane grond en 1e verdieping) | 62 | m1 | [5 empty] | 62 | 1
, - stalen zetwerk boven gevelkozijnen (begane grond en 1e verdieping) | 40 | m1 | [5 empty] | 40 | 1
, - aluminium zetwerk onder gevelkozijnen (vanaf 2e verdieping kopgevel rechts) | 55 | m1 | [5 empty] | 55 | 1
, - aluminium zetwerk zijkanten gevelkozijnen (vanaf 2e verdieping kopgevel rechts) | 40 | m1 | [5 empty] | 40 | 1
, - aluminium zetwerk boven gevelkozijnen (vanaf 2e verdieping kopgevel rechts) | 55 | m1 | [5 empty] | 55 | 1
. diversen: geisoleerde kantplanken (8+50)x300 mm onder gevelbekleding | 8 | m1 | 8 |  |  |  |  | 388.2 | 48.525
- stelmortel tbv kantplanken | 8 | m1 | 8 |  |  |  |  | 12 | 1.5
- SV hoekstrip tegen fundering als ondersteuning kantplank | 8 | m1 | 8 |  |  |  |  | 207 | 25.875
. Opmerkingen): . - door de gevraagde dunne coil zetwerken kunnen mogelijk zichtbare esthetische afwijkingen ontstaan 31 3 Stalen profielplaat bekleding (op aluminium sandwichpanelen linker kopgevel | 380 | m2 | 380 |  |  |  |  | 79751 | 209.8711
leveren en aanbrengen stalen profielplaat bekleding linker kopgevel verdiepingen |  |  | 1 |  |  |  |  | 79751 | 79751
. - gezet verticaal blokprofiel Falk Block 1 of gelijkwaardig dik | 221 | m1 | [5 empty] | 221 | 1
, - stalen zetwerk onderzijde gevelband (=boven het kozijn) | 235 | m1 | [5 empty] | 235 | 1
. Opmerkingen): . - door de gevraagde dunne coil zetwerken kunnen mogelijk zichtbare esthetische afwijkingen ontstaan 31 3 Equitone gevelbekleding (op HSB-elementen) achtergevel | 257 | m2 | 257 |  |  |  |  | 95621 | 372.0661
leveren en aanbrengen Equitone Tectiva gevelbekleding op linker kopgevel verdiepingen |  |  | 1 |  |  |  |  | 95621 | 95621
. Opmerking(en): . - er is niet gerekend op het naschuren en impregneren van kanten 31 2 GEVELCONSTRUCTIE LIFT- EN TRAPUITLOOP 19E VERDIEPING |  |  | 1 |  |  |  |  | 24223 | 24223
31 3 Aluminium sandwichpanelen lift- en trapuitloop | 45 | m2 | 45 |  |  |  |  | 15815 | 351.4444
leveren en aanbrengen aluminium sandwichpanelen | 45 | m2 | 45 |  |  |  |  | 9315 | 207
. diversen: risico Sstelpost hulpstaal tbv bevestiging aluminium sandwichpanelen |  |  | 1 |  |  |  |  | 6500 | 6500
. Opmerkingen): . - door de gevraagde dunne coil zetwerken kunnen mogelijk zichtbare esthetische afwijkingen ontstaan 31 3 Stalen profielplaat bekleding (op aluminium sandwichpanelen) lift- en trapuitloop | 28 | m2 | 28 |  |  |  |  | 5908 | 211
leveren en aanbrengen stalen profielplaat bekleding linker kopgevel verdiepingen | 28 | m2 | 28 |  |  |  |  | 5908 | 211
. Opmerkingen): . - door de gevraagde dunne coil zetwerken kunnen mogelijk zichtbare esthetische afwijkingen ontstaan 30 3 Kunststof gevelkozijn en deur toegang trapuitloop | 2.5 | m2 | 2.5 |  |  |  |  | 2500 | 1000
, aantal kozijnen | 1 | st | [5 empty] | 1 | 1
leveren en monteren kunststof gevelkozijn met deur | 2.5 | m2 | 2.5 |  |  |  |  | 2500 | 1000
. inclusief: , - draaideuren (enkel) | 1 | st | [5 empty] | 1 | 1
. - standaard hang- en sluitwerk . - binnenafwerking . - kozijnprofilering: verdiept . - verlaagde onderdorpel composiet . - buitenzijde: gecontralaste (houtlook) verbinding . - deurvleugels: Renolit cachering Pyrite PX (brons) . - binnenzijde: in verstek gelaste verbinding . - interieurkleur: door-en-door RAL9001 Printtijd 20:41 Pagina: 50 Renovatie complex E. du Perronlaan te Delft Printdatum :28-5-2026 Renovatie complex E. du Perronlaan te Delft Printdatum :28-5-2026 . - HPL sandwichpaneel met PIR-vulling in deur . - stelvoorzieningen rond kozijn . - luchtdichtingscoating t.b.v. stelkozijnvoorzieningen 31 2 HERAKLITH BUITENPLAFONDS ONDER 1E VERDIEPINGSVLOER | 102 | M2 | 102 |  |  |  |  | 15284.7 | 149.85
. detail V. | [7 empty] | 1.02 | 1.01
leveren en aanbrengen geisoleerde Heraklith platen dik 200 mm | 102 | m2 | 102 |  |  |  |  | 14774.7 | 144.85
. diversen: voorzieningen / sparingen in houtwolcementpaneel | 102 | m2 | 102 |  |  |  |  | 510 | 5
. Opmerking(en): risico . - er is niet gerekend op een extra brandwerende laag boven het Heraklith buitenplafond (zoals in de details is aangegeven) 31 2 STALEN DAKPLATEN LIFTOPBOUW . Opmerking(en): . - dakplaten liftopbouw zijn opgenomen in §25 metaalconstructiewerk Printtijd 20:41 Pagina: 51 Renovatie complex E. du Perronlaan te Delft Printdatum :28-5-2026 Renovatie complex E. du Perronlaan te Delft Printdatum :28-5-2026 32 1 TRAPPEN EN BALUSTRADEN |  |  | 1 |  |  |  |  | 669174.11 | 668123.45
32 2 REINIGEN BALUSTRADEN NOODTRAPPENHUIS | 99 | M1 | 99 |  |  |  |  | 648.45 | 6.55
schoonmaken stalen balustrade met houten vulling in noodtrappenhuis | 99 | m1 | 99 |  |  |  |  | 648.45 | 6.55
32 2 ALUMINIUM BALUSTRADEN GALERIJEN I.C.M. STALEN DOORGAANDE VERTICALE KOKERS 1 | 269 | M1 | 1269 |  |  |  |  | 657010 | 2442.4164
32 3 Aluminium balustraden galerijen 2e t/m 18e verdieping 1 | 269 | m1 | 1269 |  |  |  |  | 540510 | 2009.3309
leveren en monteren aluminium lamellen hekwerk i.c.m. stalen doorgaande verticale kokers |  |  | 1 |  |  |  |  | 540510 | 540510
. - stalen baluster kort 80x150 mm , - stalen baluster lang 150x100 mm voorgevel, als HWA | 458 | m1 | [5 empty] | 458 | 1
. > vanaf begane grond t/m 19e verdieping . - alu. lamellen 80x20 mm, tussenafstand 100 mm . - pre-anodisatie in standaard RAL kleur identiek aan project Roland Holstlaan Delft . - bevestigingsmiddelen niet in kleur . - hoogte balustrade 1200 mm . inclusief: , demonteren en afvoeren hekwerkconstructie achter de stalen damwandplaten, samen met plaatselijke privacyschermen 1 | 269 | m1 | [5 empty] | 1269 | 4.7175
. Opmerking(en): . - Chroom-6 houdende damwandplaten demonteren en afvoeren door sloper, opgenomen in §10 sloopwerk . - In afwijking van de Technische Omschrijving is het aluminium niet voorzien van een pre- anodisatie; behandeling wordt uitgevoerd zolas bij het complex Roland Holstlaan 32 3 Betonreparatie tpv vervallen bevestigingspunten galerijhekken 1 | 269 | m1 | 1269 |  |  |  |  | 116500 | 433.0855
repareren bevestigingspunten: |  |  | 1 |  |  |  |  | 116500 | 116500
. - t.b.v. hekwerk galerij bestaande balusters . - handmatig repareren van betonschade met polymeer gemodificeerde cementgebonden reparatiemortel (PCC) 32 2 STALEN TRAP TRAPUITLOOP 19E VERDIEPING | 1 | ST | 1 |  |  |  |  | 11084.66 | 11084.66
. 18e verdieping - dak leveren en aanbrengen stalen trap compleet |  |  | 1 |  |  |  |  | 8965 | 8965
. diversen: ordertoeslag (ivm vervallen aangeboden dakladders) |  |  | 1 |  |  |  |  | 1500 | 1500
beschermen loopvlakken trappen met OSB plaat dik 9 mm | 4.5 | m2 | 4.5 |  |  |  |  | 234.11 | 52.0244
beschermen loopvlakken bordessen met OSB plaat dik 9 mm | 1 | m2 | 1 |  |  |  |  | 29.8 | 29.8
stellen ankers tbv trapbomen (levering door leverancier trappen) | 2 | st | 2 |  |  |  |  | 125.25 | 62.625
ondersabelen bomen op betonvloeren | 2 | st | 2 |  |  |  |  | 78.5 | 39.25
bouwkundige hulp tbv stalen trappen |  |  | 1 |  |  |  |  | 152 | 25
. kraanhulp tbv montage => opgenomen in ABK- deelbegroting Printtijd 20:41 Pagina: 52 Renovatie complex E. du Perronlaan te Delft Printdatum :28-5-2026 Renovatie complex E. du Perronlaan te Delft Printdatum :28-5-2026 32 2 ALUMINIUM LADDER NAAR BESTAANDE VERHOOGDE DAKOPBOUW | 2 | ST | 2 |  |  |  |  | 431 | 215.5
de- en hermonteren bestaande aluminium ladder | 2 | st | 2 |  |  |  |  | 431 | 215.5
. Opmerking(en): . - uitgangspunt is dat de ladders zonder bijkomende werkzaamheden op de bestaaande bevestigingspunten gemonteerd kunnen worden Printtijd 20:41 Pagina: 53 Renovatie complex E. du Perronlaan te Delft Printdatum :28-5-2026 Renovatie complex E. du Perronlaan te Delft Printdatum :28-5-2026 33 1 DAKBEDEKKING |  |  | 1 |  |  |  |  | 203899.22 | 197015
33 2 ALGEMEEN . Uitgangspunten; . - demonteren en afvoeren PV-panelen opgenomen in §10 sloopwerk . - verwijderen overige installaties opgenomen in §10 sloopwerk . - verwijderen en afvoeren daktegels opgenomen in §10 sloopwerk 33 2 BITUMINEUZE DAKBEDEKKINGEN 1 | 141 | M2 | 1141 |  |  |  |  | 187357.22 | 1328.7746
leveren en aanbrengen bitumineuze dakbedekking |  |  | 1 |  |  |  |  | 166621 | 166621
. inclusief: , - PIR isolatie dak (totaal pakket Rc = 6,3 m2K/W) . - 2-laagse bitumineuze dakbedekking, geparkerd . - detailafwerking onder daktrim . - detailafwerking tpv opgaand werk , - betontegels 300x300 mm tbv looppaden / dakhoeken | 191 | m2 | [5 empty] | 191 | 1
. - verzekerde dakgarantie 10 jaar op dakpakket toeslag All-in verzekerde garantie (2% van de aanneemsom) |  |  | 1 |  |  |  |  | 3332 | 3332
. diversen, niet in offerte opgenomen: schoonmaken bestaande daken 1 | 48 | m2 | 1048 |  |  |  |  | 998.22 | 20.7963
inplakken installatie onderdelen 1 | 141 | m2 | 1141 |  |  |  |  | 5705 | 40.461
inplakken pootjes staalconstructie tbv LBK kasten | 12 | st | 12 |  |  |  |  | 600 | 50
geisoleerde opstand t.b.v. nieuwe schachten in aansluiting met nieuwe luchtbehandelingskasten | 13 | st | 13 |  |  |  |  | 3315 | 255
noodoverstorten inwerken in (bestaande) dakbedekking | 18 | st | 18 |  |  |  |  | 5886 | 327
- inplakken noodoverstorten in (bestaande) dakbedekking | 18 | st | 18 |  |  |  |  | 900 | 50
. Opmerking(en): risico . - uitgangspunt is dat het bestaande dakpakket geen gebreken en/of lekkages vertoond; er is niet gerekend op eventuele herstelwerkzaamheden van de bestaande dakbedekking . - er is i.v.m. het gewicht niet gerekend op een ballastlaag van grind op de nieuwe dakbedekking (in afwijking van de details van A3 Architecten) . - de bestaande dakopbouw wordt voorzien van nieuwe dakbedekking risico . - er is niet gerekend op eventueel vervangen van bestaande dakbeschot van de bestaande dakopbouw risico . - uitgangspunt is dat de opstand van de bestaande dakopbouw hoog genoeg is voor het nieuwe dakpakket risico . - uitgangspunt is dat het bestaande lood van de dakopbouw in goede staat is en op de juiste hoogte zit voor het nieuwe dakpakket 33 2 KUNSTSTOF DAKBEDEKKINGEN 33 3 Plantenbakken met EPDM , leveren en aanbrengen EPDM dakbedekking in de plantenbakken 1e verdieping (galerij voorgevel) is opgenomen in offerte bitumineuze dakbedekking . diversen: . leveren en aansluiten maatwerk EPDM overlopen plantenbakken ( | 9 | st
loodgieterswerk Printtijd 20:41 Pagina: 54 Renovatie complex E. du Perronlaan te Delft Printdatum :28-5-2026 Renovatie complex E. du Perronlaan te Delft Printdatum :28-5-2026 33 2 DAKBEGROEIING . Opmerking(en): . - dakbegroeiing op het hoofddak is vervallen in de DO- fase 33 2 VALBEVEILIGING 1 | 141 | M2 | 1141 |  |  |  |  | 16542 | 117.3191
leveren en aanbrengen nieuwe valbeveiliging (ivm wijziging PV panelen) inclusief: |  |  | 1 |  |  |  |  | 16542 | 16542
. - kabelsysteem incl. ankerpunten en bochten Printtijd 20:41 Pagina: 55 Renovatie complex E. du Perronlaan te Delft Printdatum :28-5-2026 Renovatie complex E. du Perronlaan te Delft Printdatum :28-5-2026 34 1 BEGLAZING |  |  | 1 |  |  |  |  | 21784.4 | 21784.4
34 2 BEGLAZING IN NIEUWE HOUTEN BINNENKOZIJNEN | 117 | M2 | 117 |  |  |  |  | 21784.4 | 186.1915
leveren en monteren beglazing in nieuwe binnendeuren |  |  | 1 |  |  |  |  | 21354.3 | 21354.3
, - brandwerend 30 minuten glas | 25 | m2 | [5 empty] | 25 | 1
, - gelaagd glas 33.1 | 92 | m2 | [5 empty] | 92 | 1
toeslag schroeven brandwerende glaslatten | 23 | st | 23 |  |  |  |  | 430.1 | 18.7
. inclusief; . - band, kit en blokjes . - brandwerende band, -kit en blokjes . - brandwerende glaslatten 34 2 BEGLAZING IN ALUMINIUM BINNENKOZIJNEN . Opmerking(en): . - beglazing is opgenomen in §30 nieuwe aluminium binnenkozijnen 34 2 BEGLAZING IN KUNSTSTOF GEVELKOZIJNEN . Opmerking(en): . - beglazing is opgenomen in §30 kunststof gevelkozijnen 34 2 BEGLAZING IN ALUMINIUM GEVELKOZIJNEN . Opmerking(en): . - beglazing is opgenomen in §30 aluminium gevelkozijnen Printtijd 20:41 Pagina: 56 Renovatie complex E. du Perronlaan te Delft Printdatum :28-5-2026 Renovatie complex E. du Perronlaan te Delft Printdatum :28-5-2026 35 1 NATUUR- EN KUNSTSTEEN |  |  | 1 |  |  |  |  | 16910.43 | 9020.55
35 2 KUNSTSTEEN BINNENDEUR DORPELS | 497 | ST | 497 |  |  |  |  | 16910.43 | 34.025
levering kunststeen dorpel afmeting n.t.b. | 497 | st | 497 |  |  |  |  | 7455 | 15
toeslag merken | 497 | st | 497 |  |  |  |  | 447.3 | 0.9
aanbrengen dorpel | 497 | st | 497 |  |  |  |  | 6311.9 | 12.7
stelmortel / lijm | 497 | st | 497 |  |  |  |  | 621.25 | 1.25
afkitten aansluitingen op kozijnstijlen | 497 | st | 497 |  |  |  |  | 2074.98 | 4.175
. Opmerking(en): . - gerekend bij aansluiting van vloerafwerking naar geen vloerafwerking . - holonite dorpels tbv BKT is opgenomen in §91 badkamer en toilet Printtijd 20:41 Pagina: 57 Renovatie complex E. du Perronlaan te Delft Printdatum :28-5-2026 Renovatie complex E. du Perronlaan te Delft Printdatum :28-5-2026 36 1 VOEGVULLING |  |  | 1 |  |  |  |  | 58485.9 | 58485.9
36 2 VOEGVULLINGEN MET KIT |  |  | 1 |  |  |  |  | 51122.25 | 51122.25
36 3 Vervangen brugvoegen in galerijvloeren | 459 | m1 | 459 |  |  |  |  | 35343 | 77
vervangen brugvoegen in galerijvloeren | 459 | m1 | 459 |  |  |  |  | 35343 | 77
. Opmerking(en); . - alleen de bestaande brugvoeg wordt vervangen, de kop van de galerijplaat en de onderzijde tot de console zijn niet begroot 36 3 Overige voegvullingen met kit |  |  | 1 |  |  |  |  | 15779.25 | 15779.25
diverse (brandwerende) voegvullingen met kit |  |  | 21039 |  |  |  |  | 15779.25 | 0.75
36 2 VOEGVULLINGEN MET SCHUIM |  |  | 1 |  |  |  |  | 7363.65 | 7363.65
diverse (brandwerende) voegvullingen met schuim |  |  | 21039 |  |  |  |  | 7363.65 | 0.35
Printtijd 20:41 Pagina: 58 Renovatie complex E. du Perronlaan te Delft Printdatum :28-5-2026 Renovatie complex E. du Perronlaan te Delft Printdatum :28-5-2026 37 1 NA-ISOLATIE |  |  | 1 |  |  |  |  | 120058.31 | 113216.9
37 2 NA-ISOLEREN BEGANE GRONDVLOEREN . Opmerking(en): . - na-isoleren begane grondvloer in studio's opgenomen bij §42 dekvloer op isolatie 37 2 NA-ISOLEREN ONDERZIJDE 1e VERDIEPING TPV GALERIJ | 71 | M2 | 71 |  |  |  |  | 3028.15 | 42.65
leveren en aanbrengen hoogwaardige isolatie in studio's (gerekend tot 500mm naar binnen vanaf as X4) | 71 | m2 | 71 |  |  |  |  | 2964.25 | 41.75
. diversen: transport materialen | 71 | m2 | 71 |  |  |  |  | 63.9 | 0.9
37 2 NA-ISOLEREN KOUDE BRUG GALERIJEN - WONINGEN 1 | 708 | M1 | 1708 |  |  |  |  | 117030.16 | 165.2968
37 3 As X4 woningen 1e t/m 18e verdieping 1 | 708 | m1 | 1708 |  |  |  |  | 117030.16 | 165.2968
. detail V. | [7 empty] | 3.01 | 1.01
prefab koudebrug onderbreking plafondzijde: | 683 | m1 | 683 |  |  |  |  | 49176 | 72
prefab koudebrug onderbreking vloerzijde: 1 | 25 | m1 | 1025 |  |  |  |  | 63550 | 2542
. diversen: voorbehandelen/ primeren ondergrond 1 | 708 | m1 | 1708 |  |  |  |  | 3877.16 | 5.4762
transport materialen 1 | 708 | m1 | 1708 |  |  |  |  | 427 | 0.60311
. Opmerking(en): . - er is niet gerekend op het aanpassen van eventueel nog aanwezige gordijnrailsen / gordijnen en/of vitrage Printtijd 20:41 Pagina: 59 Renovatie complex E. du Perronlaan te Delft Printdatum :28-5-2026 Renovatie complex E. du Perronlaan te Delft Printdatum :28-5-2026 40 1 STUKADOORWERK |  |  | 1 |  |  |  |  | 565206.75 | 565206.75
40 2 REPARATIES BESTAAND PLEISTERWERK |  |  | 1 |  |  |  |  | 64854.87 | 64854.87
kans / risico Vverrekenbare post: aanhelen / repareren bestaand pleisterwerk te handhaven wanden (20% van het totale oppervlak 1 | 853 | m2 | 1853 |  |  |  |  | 64854.87 | 76.0315
. Opmerking(en): risico . - er is geen rekening gehouden met eventueel afstomen -en/of aanhelen van - / nieuwe wandafwerking 40 2 SAUSKLAAR PLEISTERWERK 2 | 847.01 | M2 | 2847.01 |  |  |  |  | 78007.97 | 92.0981
verwijderen bestaande wandafwerking 2 | 847.01 | m2 | 2847.01 |  |  |  |  | 14235.03 | 16.8062
pleisterwerk sausklaar op bestaande steenachtige wanden 2 | 847.01 | m2 | 2847.01 |  |  |  |  | 49822.61 | 58.8217
- op te nemen onderdelen 2 | 847.01 | m2 | 2847.01 |  |  |  |  | 11388.02 | 13.445
. diversen: transport materialen 2 | 847.01 | m2 | 2847.01 |  |  |  |  | 2562.31 | 3.0251
40 2 SPACKSPUITWERK 16 | 216 | M2 | 16216 |  |  |  |  | 422343.91 | 1955.2959
40 3 Brandvertragende plafondbekleding in het zicht 12 | 771 | m2 | 12771 |  |  |  |  | 388238.4 | 503.5518
stucwerk spuitklaar 12 | 771 | m2 | 12771 |  |  |  |  | 261805.5 | 339.5661
spackspuitwerk 12 | 771 | m2 | 12771 |  |  |  |  | 114939 | 149.0778
. diversen: , afplakken wanden met folie => vervallen, is opgenomen in de m2-prijs van het spackspuitwerk 16 | 533.1 | m1 | [5 empty] | 16533.1 | 31.0131
. diversen: transport materialen 12 | 771 | m2 | 12771 |  |  |  |  | 11493.9 | 14.9078
40 3 Overige spackspuitwerk 3 | 445 | m2 | 3445 |  |  |  |  | 34105.51 | 76.6416
spackspuitwerk 3 | 445 | m2 | 3445 |  |  |  |  | 31005.01 | 69.6742
. bijkomende werkzaamheden; , afplakken wanden met folie => vervallen, is opgenomen in de m2-prijs van het spackspuitwerk | 283 | m1 | [5 empty] | 283 | 1
. diversen: transport materialen 3 | 445 | m2 | 3445 |  |  |  |  | 3100.5 | 6.9674
Printtijd 20:41 Pagina: 60 Renovatie complex E. du Perronlaan te Delft Printdatum :28-5-2026 Renovatie complex E. du Perronlaan te Delft Printdatum :28-5-2026 Printtijd 20:41 Pagina: 61 Renovatie complex E. du Perronlaan te Delft Printdatum :28-5-2026 Renovatie complex E. du Perronlaan te Delft Printdatum :28-5-2026 41 1 TEGELWERK |  |  | 1 |  |  |  |  | 34023.99 | 34023.99
41 2 ALGEMEEN . Opmerking(en): . - wand- en vloertegels t.b.v. badkamer, keuken en toiletruimte opgenomen bij: - §91 badkamer en toilet - §92 keuken 41 2 VLOERTEGELWERK ALGEMENE RUIMTEN | 145 | M2 | 145 |  |  |  |  | 29845.92 | 205.8339
schoonmaken ondergrond incl. aanbranden | 145 | m2 | 145 |  |  |  |  | 638 | 4.4
zandcement dekvloer | 145 | m2 | 145 |  |  |  |  | 11520.25 | 79.45
, leveren en aanbrengen vloertegels afm. 100x100 mm: | 145 | m2 | [5 empty] | 145 | 1
- leveren en aanbrengen vloertegels 100x100 mm in patroon, volgens render met witte voeg | 98 | m2 | 98 |  |  |  |  | 10456.6 | 106.7
- leveren en aanbrengen vloertegels 100x100 mm in blauw code 75103 met lichtgrijze voeg | 47 | m2 | 47 |  |  |  |  | 5969 | 127
leveren en aanbrengen plinttegel | 21 | m1 | 21 |  |  |  |  | 860.92 | 40.9962
kitvoegen vloertegelwerk | 113 | m1 | 113 |  |  |  |  | 401.15 | 3.55
. diversen: , transport materialen => vervallen; is opgenomen in m2 - prijs tegelwerk | 145 | m2 | [5 empty] | 145 | 1
41 2 WANDTEGELWERK | 33 | M2 | 33 |  |  |  |  | 4178.07 | 126.6082
41 3 Wandtegels 100x100 mm | 33 | m2 | 33 |  |  |  |  | 4178.07 | 126.6082
leveren en aanbrengen wandtegels afm. 100x300 mm | 33 | m2 | 33 |  |  |  |  | 3530.79 | 106.9936
. - Mosa lichtgroen 16700 . - staand tegelverband kitvoegen wandtegelwerk | 30 | m1 | 30 |  |  |  |  | 106.48 | 3.5493
aluminium hoekstrips | 26 | m1 | 26 |  |  |  |  | 540.8 | 20.8
. diversen: , transport materialen => vervallen; is opgenomen in m2 - prijs tegelwerk | 33 | m2 | [5 empty] | 33 | 1
Printtijd 20:41 Pagina: 62 Renovatie complex E. du Perronlaan te Delft Printdatum :28-5-2026 Renovatie complex E. du Perronlaan te Delft Printdatum :28-5-2026 42 1 DEKVLOEREN EN VLOERSYSTEMEN |  |  | 1 |  |  |  |  | 440935.42 | 415059.15
42 2 ALGEMEEN . Opmerking(en); risico . - als uitgangspunt is aangenomen dat de bestaande dekvloer vast zit aan de dragende vloerconstructe en niet los komt gedurende de sloopwerkzaamheden 42 2 EGALISEREN BESTAANDE VLOEREN (na sloopwerkzaamheden) 16 | 582 | M2 | 16582 |  |  |  |  | 185220.94 | 318.249
schoonmaken ondergrond 16 | 582 | m2 | 16582 |  |  |  |  | 21059.14 | 36.1841
schuren lijmresten/egaliseren bestaande ondergronden na sloopwerk vloerafwerkingen dikte max. 3 mm 16 | 582 | m2 | 16582 |  |  |  |  | 149238 | 256.4227
. diversen: transport materialen 16 | 582 | m2 | 16582 |  |  |  |  | 14923.8 | 25.6423
42 2 EGALISEREN SLEUVEN IN DEKVLOEREN (na sloop binnenwanden) 4 | 811 | M1 | 4811 |  |  |  |  | 74076.36 | 91.3395
egaliseren sleuven in dekvloeren na sloopwerk wanden begane grond breed 150mm | 235 | m1 | 235 |  |  |  |  | 3043.26 | 12.95
egaliseren sleuven in dekvloeren na sloopwerk wanden begane grond breed 250mm | 150 | m1 | 150 |  |  |  |  | 2587.5 | 17.25
egaliseren sleuven in dekvloeren na sloopwerk wanden verdiepingen breed 150mm 2 | 901 | m1 | 2901 |  |  |  |  | 37567.95 | 41.6958
egaliseren sleuven in dekvloeren na sloopwerk wanden breed 250mm 1 | 539 | m1 | 1539 |  |  |  |  | 26547.75 | 49.2537
. diversen: transport materialen 4 | 811 | m1 | 4811 |  |  |  |  | 4329.9 | 5.339
42 2 EGALISEREN INPANDIGE GALERIJ ACHTERGEVEL (welke aan de woningen worden toegevoegd) 2 | 178 | M2 | 2178 |  |  |  |  | 101429.46 | 569.8284
schoonmaken ondergrond 2 | 178 | m2 | 2178 |  |  |  |  | 2766.06 | 15.5397
opruwen ondergrond galerijen 2 | 178 | m2 | 2178 |  |  |  |  | 1960.2 | 11.0124
egaliseren galerij gemiddelde laagdikte 15 mm 2 | 178 | m2 | 2178 |  |  |  |  | 94743 | 532.264
. diversen: transport materialen 2 | 178 | m2 | 2178 |  |  |  |  | 1960.2 | 11.0124
42 2 DROOGBOUW DEKVLOEREN BEGANE GROND (STUDIO'S) | 234 | M2 | 234 |  |  |  |  | 22597.38 | 96.57
schoonmaken ondergrond | 234 | m2 | 234 |  |  |  |  | 297.18 | 1.27
leveren en aanbrengen estrich vloer | 234 | m2 | 234 |  |  |  |  | 17082 | 73
. diversen: EPS60 isolatie dik 140mm onder estrich vloer | 234 | m2 | 234 |  |  |  |  | 4797 | 20.5
transport materialen | 234 | m2 | 234 |  |  |  |  | 421.2 | 1.8
. Opmerking(en): risico . - er is geen rekening gehouden met de eisen in het bouwbesluit t.b.v. maximale opstaphoogte bij de entree van de studio's op de begane grond 42 2 MORTELDEKVLOEREN OP AFSCHOT BEGANE GROND (BUITEN) | 102 | M2 | 102 |  |  |  |  | 3509.04 | 34.4024
schoonmaken ondergrond | 102 | m2 | 102 |  |  |  |  | 129.54 | 1.27
cementdekvloeren op afschot gemiddelde laagdikte 60 | 102 | m2 | 102 |  |  |  |  | 1785 | 17.5
. diversen: afzetten vrije beëindigingen vloeren | 71 | m1 | 71 |  |  |  |  | 1043.7 | 14.7
instrooien slijtlaag in toplaag | 102 | m2 | 102 |  |  |  |  | 459 | 4.5
transport materialen | 102 | m2 | 102 |  |  |  |  | 91.8 | 0.9
42 2 VLOERAFWERKINGEN (vloercoating) | 368.2 | M2 | 368.2 |  |  |  |  | 27659.1 | 75.1198
schoonmaken ondergrond | 368.2 | m2 | 368.2 |  |  |  |  | 467.61 | 1.27
opschuren/ reinigen ondergrond | 368.2 | m2 | 368.2 |  |  |  |  | 331.38 | 0.9
leveren en aanbrengen vloercoating | 368.2 | m2 | 368.2 |  |  |  |  | 15703.73 | 42.65
. - anti-slip , - kleur standaard steengrijs RAL7030 | 334.2 | m2 | [5 empty] | 334.2 | 1
, - kleur Ocean Grey F7853 | 34 | m2 | [5 empty] | 34 | 1
opzetten coating tegen opgaand werk | 75 | m1 | 75 |  |  |  |  | 825 | 11
. diversen: transport materialen | 368.2 | m2 | 368.2 |  |  |  |  | 331.38 | 0.9
. diversen: Sstelpost n.t.b. belijning in fietsenstallingen en hal richting fietsenstalling |  |  | 1 |  |  |  |  | 10000 | 10000
. - oker geel F | 89 | M2 | 2.5 |  |  |  |  | 26443.13 | 297.1138
schoonmaken ondergrond | 89 | m2 | 89 |  |  |  |  | 113.03 | 1.27
leveren en aanbrengen vloercoating inclusief toebehoren (alternatief op Triflex vloercoating) |  |  | 1 |  |  |  |  | 26250 | 26250
. diversen: transport materialen | 89 | m2 | 89 |  |  |  |  | 80.1 | 0.9
Printtijd 20:41 Pagina: 64 Renovatie complex E. du Perronlaan te Delft Printdatum :28-5-2026 Renovatie complex E. du Perronlaan te Delft Printdatum :28-5-2026 43 1 METAAL- EN KUNSTSTOFWERK |  |  | 1 |  |  |  |  | 33838.7 | 13900
43 2 ALGEMEEN |  |  | 1 |  |  |  |  | 16831.2 | 16831.2
diverse ankers, kramerijen en bevestigingsmiddelen |  |  | 21039 |  |  |  |  | 16831.2 | 0.8
43 2 HUISNUMMERBORDJES |  |  | 1 |  |  |  |  | 3107.5 | 1520
huisnummerbordjes bij alle voordeuren van de woningen, aluminium geperst, standaard wit met zwarte cijfers | 100 | st | 100 |  |  |  |  | 3107.5 | 31.075
. Opmerking(en): . - er is geen bewegwijzering opgenomen op alle verdiepingen 43 2 LETTERS OP ENTREE |  |  | 1 |  |  |  |  | 8500 | 8500
Sstelpost signing op nieuwe luifel t.p.v nieuwe entree |  |  | 1 |  |  |  |  | 8500 | 8500
43 2 AANRIJDBEVEILIGING GEVELPUIEN FIETSENSTALLING / VUILCONTAINERS INPANDIG | 30 | M1 | 30 |  |  |  |  | 5400 | 180
Sstelpost / taakstellend budget: leveren en monteren aanrijdbeveiliging gevelpuien fietsenstalling inclusief alle toebehoren | 30 | m1 | 30 |  |  |  |  | 5400 | 180
. Opmerking(en): . - er is niet gerekend op aanrijdbeveiliging tpv de stallingsplaatsen aan de buitenzijde van het gebouw, zoals te zien is op detail V. |  |  | 0.09 |  |  |  |  | 2378547.36 | 2378547.36
44 2 ALGEMEEN . Opmerking(en): . - afwerking plafonds opgenomen bij §40 spuitwerk . - afwerking wanden opgenomen bij §41 tegelwerk en §46 glasvliesbehang met sauswerk . - afwerking koven opgenomen bij §46 schilderwerk en §48 glasvliesbehang met sauswerk 44 2 PLAFONDSYSTEMEN 1 | 408 | M2 | 1408 |  |  |  |  | 476139.35 | 1167.0082
44 3 Systeemplafond Bruynzeel perfosound | 144 | m2 | 144 |  |  |  |  | 34300.8 | 238.2
leveren en aanbrengen verlaagd akoestisch plafond | 144 | m2 | 144 |  |  |  |  | 33811.2 | 234.8
. diversen: voorzieningen in plafonds | 144 | m2 | 144 |  |  |  |  | 360 | 2.5
transport materialen | 144 | m2 | 144 |  |  |  |  | 129.6 | 0.9
. Opmerking(en): risico . - er is niet gerekend op eventuele isolatie tegen de betonvloer van de bovenliggende groepswoning (is niet aangegeven op detail V. | 244 | m2 | 2.01 |  |  |  |  | 154004.2 | 631.1648
4 Heraklith Tektalan A2 SmartTec | 776 | m2 | 776 |  |  |  |  | 83032 | 107
leveren en aanbrengen geisoleerd houtwolcementpaneel | 776 | m2 | 776 |  |  |  |  | 75116.8 | 96.8
. - afmeting: 600x1000 mm . - Rd-waarde | 776 | m2 | 1.15 |  |  |  |  | 3336.8 | 4.3
. diversen: voorzieningen / sparingen in houtwolcementpaneel | 776 | m2 | 776 |  |  |  |  | 3880 | 5
transport materialen | 776 | m2 | 776 |  |  |  |  | 698.4 | 0.9
4 Heraklith Tektalan A2 | 468 | m2 | 468 |  |  |  |  | 70972.2 | 151.65
leveren en aanbrengen geisoleerd houtwolcementpaneel | 468 | m2 | 468 |  |  |  |  | 65777.4 | 140.55
. - afmeting: 600x1000 mm . - Rd-waarde 4,7 m2K/W . - vezelbreedte 2 mm Printtijd 20:41 Pagina: 66 Renovatie complex E. du Perronlaan te Delft Printdatum :28-5-2026 Renovatie complex E. du Perronlaan te Delft Printdatum :28-5-2026 . - paneeldikte 200 mm toeslag telegrijs RAL7047 | 171 | m2 | 171 |  |  |  |  | 735.3 | 4.3
toeslag oker geel | 297 | m2 | 297 |  |  |  |  | 1277.1 | 4.3
. diversen: voorzieningen / sparingen in houtwolcementpaneel | 468 | m2 | 468 |  |  |  |  | 2340 | 5
transport materialen | 468 | m2 | 468 |  |  |  |  | 421.2 | 0.9
. diversen: transport materialen | 468 | m2 | 468 |  |  |  |  | 421.2 | 0.9
. Opmerking(en): risico . - er is niet gerekend op een extra brandwerende laag boven het Heraklith buitenplafond (zoals in de details is aangegeven) 44 3 Systeemplafonds Ecophon Focus | 593 | m2 | 593 |  |  |  |  | 40976.3 | 69.1
leveren en aanbrengen uitneembaar systeemplafond | 593 | m2 | 593 |  |  |  |  | 38960.1 | 65.7
. diversen: voorzieningen in plafonds | 593 | m2 | 593 |  |  |  |  | 1482.5 | 2.5
transport materialen | 593 | m2 | 593 |  |  |  |  | 533.7 | 0.9
44 3 Verend bevestigd metal-stud plafond | 243 | m2 | 243 |  |  |  |  | 21226.05 | 87.35
leveren en aanbrengen metal-stud plafond | 243 | m2 | 243 |  |  |  |  | 18261.45 | 75.15
. - nonius-/ verende regels 60/27 o.g. . - duragypplaat 12,5 mm (2x) . - mineral wol isolatie 40 mm toeslag afwerkingsklasse C spuitklaar | 243 | m2 | 243 |  |  |  |  | 2138.4 | 8.8
. diversen: voorzieningen in plafonds | 243 | m2 | 243 |  |  |  |  | 607.5 | 2.5
transport materialen | 243 | m2 | 243 |  |  |  |  | 218.7 | 0.9
. Opmerking(en): . stucwerk en spack spuitwerk opgenomen bij §40 stukadoorwerk 44 3 Verlaagde gipsplafonds tbv raveling / installaties 2 | 564 | m2 | 2564 |  |  |  |  | 225632 | 400.0567
. gerekend bij; . - gangen . - onzelfstandige kamers . - woonkamer / keuken leveren en aanbrengen verlaagd plafond 2 | 564 | m2 | 2564 |  |  |  |  | 194351.2 | 344.5943
. - stijl- en regelwerk . - stootvaste gipsvezelplaten toeslag afwerkingsklasse C spuitklaar 2 | 564 | m2 | 2564 |  |  |  |  | 22563.2 | 40.0057
. diversen: Printtijd 20:41 Pagina: 67 Renovatie complex E. du Perronlaan te Delft Printdatum :28-5-2026 Renovatie complex E. du Perronlaan te Delft Printdatum :28-5-2026 voorzieningen in plafonds 2 | 564 | m2 | 2564 |  |  |  |  | 6410 | 11.3652
transport materialen 2 | 564 | m2 | 2564 |  |  |  |  | 2307.6 | 4.0915
. Opmerking(en): . - stucwerk en spackspuitwerk opgenomen bij §40 stukadoorwerk 44 2 METAL-STUD SCHEIDINGSWANDEN |  |  | 1 |  |  |  |  | 337809.48 | 337809.48
44 3 Metal-stud scheidingswand GF355 ECO RD_ | 286 | m2 | 2.75 |  |  |  |  | 214602.4 | 750.358
, bruto m2 1 | 286 | m2 | [5 empty] | 1286 | 4.4965
, netto m2 1 | 286 | m2 | [5 empty] | 1286 | 4.4965
leveren en aanbrengen MS wand type GF355 ECO RD_ | 286 | m2 | 2.75 |  |  |  |  | 135351.61 | 473.2574
. toeslag(en): behangklaar afwerken wanden 1 | 744.52 | m2 | 1744.52 |  |  |  |  | 8548.16 | 11.4814
sausklaar afwerken wanden algemene ruimtes | 628.63 | m2 | 628.63 |  |  |  |  | 4714.71 | 7.5
op te nemen onderdelen in pleisterwerk (hoekbeschermers, stucstopprofielen, gaasband etc.) 2 | 374 | m2 | 2374 |  |  |  |  | 7122 | 19.0428
. diversen: brandwerend kitwerk tpv aansluitingen 4 | 601.38 | m1 | 4601.38 |  |  |  |  | 31059.32 | 51.6467
brandwerend inwerken stalen ligger in wand | 472.5 | m1 | 472.5 |  |  |  |  | 14175 | 30
voorzieningen in wanden en/of plafonds 1 | 286 | m2 | 1286 |  |  |  |  | 9002.01 | 31.4756
transport materialen 1 | 286 | m2 | 1286 |  |  |  |  | 4629.6 | 16.1874
44 3 Metal-stud scheidingswand GF275 ECO RD_ | 83 | m2 | 2.75 |  |  |  |  | 12497.05 | 150.5669
, bruto m2 | 83 | m2 | [5 empty] | 83 | 1
, netto m2 | 74 | m2 | [5 empty] | 74 | 1
leveren en aanbrengen MS wand type GF275 ECO RD_ | 83 | m2 | 2.75 |  |  |  |  | 8735.22 | 105.2436
. toeslag(en): behangklaar afwerken wanden | 8 | m2 | 8 |  |  |  |  | 39.18 | 4.8975
sausklaar afwerken wanden algemene ruimtes | 114 | m2 | 114 |  |  |  |  | 854.97 | 7.4997
sausklaar afwerken lifthal begane grond | 16 | m2 | 16 |  |  |  |  | 269.54 | 16.8463
op te nemen onderdelen in pleisterwerk (hoekbeschermers, stucstopprofielen, gaasband etc.) | 138 | m2 | 138 |  |  |  |  | 414 | 3
verzwaarde C-profielen tpv deur- en/of raamkozijnen | 9 | m1 | 9 |  |  |  |  | 105.3 | 11.7
. diversen: brandwerend kitwerk tpv aansluitingen | 71 | m1 | 71 |  |  |  |  | 479.25 | 6.75
brandwerend inwerken stalen ligger in wand | 24 | m1 | 24 |  |  |  |  | 719.85 | 29.9937
voorzieningen in wanden en/of plafonds | 83 | m2 | 83 |  |  |  |  | 580.97 | 6.9996
transport materialen | 83 | m2 | 83 |  |  |  |  | 298.78 | 3.5998
44 3 Metal-stud scheidingswand GF250 ECO RD_ | 19 | m2 | 2.75 |  |  |  |  | 2400.65 | 126.35
, bruto m2 | 19 | m2 | [5 empty] | 19 | 1
, netto m2 | 19 | m2 | [5 empty] | 19 | 1
leveren en aanbrengen MS wand type GF250 ECO RD_ | 19 | m2 | 2.75 |  |  |  |  | 1999.75 | 105.25
. toeslag(en): sausklaar afwerken wanden algemene ruimtes | 19 | m2 | 19 |  |  |  |  | 142.5 | 7.5
op te nemen onderdelen in pleisterwerk (hoekbeschermers, stucstopprofielen, gaasband etc.) | 19 | m2 | 19 |  |  |  |  | 57 | 3
Printtijd 20:41 Pagina: 68 Renovatie complex E. du Perronlaan te Delft Printdatum :28-5-2026 Renovatie complex E. du Perronlaan te Delft Printdatum :28-5-2026 . diversen: voorzieningen in wanden en/of plafonds | 19 | m2 | 19 |  |  |  |  | 133 | 7
transport materialen | 19 | m2 | 19 |  |  |  |  | 68.4 | 3.6
44 3 Metal-stud scheidingswand GF205 ECO RD_ | 728 | m2 | 2.75 |  |  |  |  | 108309.38 | 148.7766
, bruto m2 | 728 | m2 | [5 empty] | 728 | 1
, netto m2 | 681 | m2 | [5 empty] | 681 | 1
leveren en aanbrengen MS wand type GF205 ECO RD_ | 728 | m2 | 2.75 |  |  |  |  | 75893.95 | 104.2499
. toeslag(en): behangklaar afwerken wanden | 720 | m2 | 720 |  |  |  |  | 3528.01 | 4.9
sausklaar afwerken wanden algemene ruimtes | 461 | m2 | 461 |  |  |  |  | 3457.48 | 7.5
op te nemen onderdelen in pleisterwerk (hoekbeschermers, stucstopprofielen, gaasband etc.) 1 | 181 | m2 | 1181 |  |  |  |  | 3543 | 19.5746
WR-beplating | 95 | m2 | 95 |  |  |  |  | 546.25 | 5.75
verzwaarde C-profielen tpv deur- en/of raamkozijnen | 92 | m1 | 92 |  |  |  |  | 1076.4 | 11.7
. diversen: brandwerend kitwerk tpv aansluitingen 1 | 730 | m1 | 1730 |  |  |  |  | 11677.5 | 15.9966
brandwerend inwerken stalen ligger in wand | 29 | m1 | 29 |  |  |  |  | 870 | 30
voorzieningen in wanden | 728 | m2 | 728 |  |  |  |  | 5096 | 7
transport materialen | 728 | m2 | 728 |  |  |  |  | 2620.8 | 3.6
44 2 METAL-STUD VOORZETWANDEN |  |  | 1 |  |  |  |  | 223073.76 | 223073.76
44 3 Metal-stud voorzetwand GF75 FB V_50.2.A | 844 | m2 | 844 |  |  |  |  | 91113.98 | 107.955
, bruto m2 | 844 | m2 | [5 empty] | 844 | 1
, netto m2 | 844 | m2 | [5 empty] | 844 | 1
leveren en aanbrengen MS wand type GF70 FB V_45.2.A | 844 | m2 | 844 |  |  |  |  | 44310.05 | 52.5001
. toeslag(en): behangklaar afwerken wanden | 434 | m2 | 434 |  |  |  |  | 2126.58 | 4.9
sausklaar afwerken wanden algemene ruimtes | 410 | m2 | 410 |  |  |  |  | 3075.03 | 7.5001
op te nemen onderdelen in pleisterwerk (hoekbeschermers, stucstopprofielen, gaasband etc.) | 844 | m2 | 844 |  |  |  |  | 2532 | 3
WR-beplating | 380 | m2 | 380 |  |  |  |  | 2185.01 | 5.75
. diversen: stucstopprofiel tbv aansluiting bestaand 1 | 808 | m1 | 1808 |  |  |  |  | 11752 | 14.5446
brandwerend kitwerk tpv aansluitingen 1 | 603 | m1 | 1603 |  |  |  |  | 10820.25 | 17.944
brandwerend inwerken stalen ligger in wand | 328 | m1 | 328 |  |  |  |  | 9839.85 | 29.9995
voorzieningen in wanden | 844 | m2 | 844 |  |  |  |  | 2954 | 3.5
transport materialen | 844 | m2 | 844 |  |  |  |  | 1519.2 | 1.8
44 3 Metal-stud voorzetwand GF70 ECO RD V_45.2.A 1 | 430 | m2 | 1430 |  |  |  |  | 131959.77 | 306.8832
, bruto m2 1 | 430 | m2 | [5 empty] | 1430 | 3.3256
, netto m2 1 | 430 | m2 | [5 empty] | 1430 | 3.3256
leveren en aanbrengen MS wand type GF70 RD V_45.2.A 1 | 430 | m2 | 1430 |  |  |  |  | 74002.24 | 172.0982
. toeslag(en): behangklaar afwerken wanden | 743 | m2 | 743 |  |  |  |  | 3640.71 | 4.9
sausklaar afwerken wanden algemene ruimtes | 688 | m2 | 688 |  |  |  |  | 5160.02 | 7.5
op te nemen onderdelen in pleisterwerk (hoekbeschermers, stucstopprofielen, gaasband etc.) 1 | 430 | m2 | 1430 |  |  |  |  | 4289.99 | 9.9767
WR-beplating | 12 | m2 | 12 |  |  |  |  | 69 | 5.75
Printtijd 20:41 Pagina: 69 Renovatie complex E. du Perronlaan te Delft Printdatum :28-5-2026 Renovatie complex E. du Perronlaan te Delft Printdatum :28-5-2026 . diversen: brandwerend kitwerk tpv aansluitingen 2 | 265 | m1 | 2265 |  |  |  |  | 15288.75 | 57.6934
brandwerend inwerken stalen ligger in wand | 731 | m1 | 731 |  |  |  |  | 21930.09 | 30.0001
voorzieningen in wanden 1 | 430 | m2 | 1430 |  |  |  |  | 5004.98 | 11.6395
transport materialen 1 | 430 | m2 | 1430 |  |  |  |  | 2573.99 | 5.986
44 2 SCHACHTEN 2 | 845 | M2 | 2845 |  |  |  |  | 198282.57 | 234.6539
44 3 Schachtwand GF75 RF V_50.2.A 2 | 845 | m2 | 2845 |  |  |  |  | 198282.57 | 234.6539
, bruto m2 2 | 845 | m2 | [5 empty] | 2845 | 3.3669
, netto m2 2 | 845 | m2 | [5 empty] | 2845 | 3.3669
leveren en aanbrengen MS wand type GF75 V_50.2.A 2 | 845 | m2 | 2845 |  |  |  |  | 122192.62 | 144.6067
. toeslag(en): behangklaar afwerken wanden 1 | 815 | m2 | 1815 |  |  |  |  | 8893.49 | 10.9123
sausklaar afwerken wanden algemene ruimtes 1 | 30 | m2 | 1030 |  |  |  |  | 7724.99 | 257.4997
op te nemen onderdelen in pleisterwerk (hoekbeschermers, stucstopprofielen, gaasband etc.) 2 | 845 | m2 | 2845 |  |  |  |  | 8534.99 | 10.1006
WR-beplating | 565 | m2 | 565 |  |  |  |  | 3248.74 | 5.75
. diversen: brandwerend kitwerk tpv aansluitingen 4 | 831 | m1 | 4831 |  |  |  |  | 32609.25 | 39.241
voorzieningen in wanden 2 | 845 | m2 | 2845 |  |  |  |  | 9957.49 | 11.784
transport materialen 2 | 845 | m2 | 2845 |  |  |  |  | 5120.99 | 6.0603
44 2 SCHEIDINGSWANDEN |  |  | 1 |  |  |  |  | 1106282.2 | 1106282.2
44 3 Scheidingswanden GF100 RD_ | 393 | m2 | 2.5 |  |  |  |  | 374671.25 | 953.362
, bruto m2 3 | 393 | m2 | [5 empty] | 3393 | 8.6336
, netto m2 3 | 189 | m2 | [5 empty] | 3189 | 16.873
leveren en aanbrengen MS wand type GF100 RD_ | 393 | m2 | 2.5 |  |  |  |  | 294173.5 | 748.5331
. toeslag(en): behangklaar afwerken wanden 5 | 186 | m2 | 5186 |  |  |  |  | 25411.39 | 136.6204
sausklaar afwerken wanden algemene ruimtes 1 | 191 | m2 | 1191 |  |  |  |  | 8932.52 | 46.7671
op te nemen onderdelen in pleisterwerk (hoekbeschermers, stucstopprofielen, gaasband etc.) 6 | 377 | m2 | 6377 |  |  |  |  | 19131 | 50.7454
WR-beplating | 510 | m2 | 510 |  |  |  |  | 2932.51 | 5.75
. diversen: voorzieningen in wanden 3 | 393 | m2 | 3393 |  |  |  |  | 11875.52 | 30.2176
transport materialen 3 | 393 | m2 | 3393 |  |  |  |  | 12214.82 | 31.081
44 3 Scheidingswanden GF75 RD_ | 909 | m2 | 1.5 |  |  |  |  | 731610.95 | 804.8525
, bruto m2 7 | 909 | m2 | [5 empty] | 7909 | 8.7008
, netto m2 5 | 292 | m2 | [5 empty] | 5292 | 18.1233
leveren en aanbrengen MS wand type GF75 RD_ | 909 | m2 | 1.5 |  |  |  |  | 521993.87 | 574.2507
. toeslag(en): behangklaar afwerken wanden 4 | 812 | m2 | 4812 |  |  |  |  | 23578.78 | 29.0379
sausklaar afwerken wanden algemene ruimtes 5 | 171 | m2 | 5171 |  |  |  |  | 38782.49 | 226.7982
op te nemen onderdelen in pleisterwerk (hoekbeschermers, stucstopprofielen, gaasband etc.) 9 | 983 | m2 | 9983 |  |  |  |  | 29949 | 30.4669
WR-beplating 1 | 51 | m2 | 1051 |  |  |  |  | 6043.23 | 118.4947
verzwaarde C-profielen 50/75 mm dik 1,5 mm tpv deur- en/of raamkozijnen 5 | 927 | m1 | 5927 |  |  |  |  | 69345.9 | 74.8068
. diversen: voorzieningen in wanden 7 | 909 | m2 | 7909 |  |  |  |  | 27681.49 | 30.4527
Printtijd 20:41 Pagina: 70 Renovatie complex E. du Perronlaan te Delft Printdatum :28-5-2026 Renovatie complex E. du Perronlaan te Delft Printdatum :28-5-2026 transport materialen 7 | 909 | m2 | 7909 |  |  |  |  | 14236.2 | 15.6614
44 2 OMKASTING TBV INBOUWFRAMES TOILETTEN |  |  | 1 |  |  |  |  | 36960 | 36960
leveren en monteren voorzetwand tbv toiletten | 154 | st | 154 |  |  |  |  | 36960 | 240
. - verzwaarde stijlen . - sparingen tbv afvoer, drukknop, etc. Printtijd 20:41 Pagina: 71 Renovatie complex E. du Perronlaan te Delft Printdatum :28-5-2026 Renovatie complex E. du Perronlaan te Delft Printdatum :28-5-2026 45 1 AFBOUWTIMMERWERK |  |  | 1 |  |  |  |  | 470550.02 | 390900.57
45 2 ALGEMEEN . Opmerking(en): . - er zijn geen estethische afwerkingen opgenomen voor betimmeringen van o.a. kolommen buiten §48 glasvliesbehang met sauswerk 45 2 AFTIMMERING AANSLUITING VOORMALIGE GALERIJ MET NIEUWE HSB-ACHTERGEVEL 1 | 199 | M1 | 1199 |  |  |  |  | 68966.48 | 346.5652
. as X2 woningen 1e t/m 18e verdieping . detail V. | [7 empty] | 3.02 | 1.02
leveren en aanbrengen prefab aftimmering vloerzijde: 1 | 199 | m1 | 1199 |  |  |  |  | 65945 | 331.3819
. diversen: voorbehandelen/ primeren ondergrond 1 | 199 | m1 | 1199 |  |  |  |  | 2721.73 | 13.677
transport materialen 1 | 199 | m1 | 1199 |  |  |  |  | 299.75 | 1.5063
45 2 GIPSKOVEN LANGS DE PLAFONDS 1 | 958 | M1 | 1958 |  |  |  |  | 86347.8 | 90.1334
gipkoven tbv luchtkanalen 1 | 958 | m1 | 1958 |  |  |  |  | 72543.9 | 75.7243
. - stootvaste gipsvezelplaten toeslag afwerkingsklasse C spuitklaar 1 | 958 | m1 | 1958 |  |  |  |  | 13803.9 | 14.4091
45 2 MULTIPLEX KOVEN OP VLOERNIVEAU STUDIOS'S | 24 | M1 | 24 |  |  |  |  | 2040 | 85
multiplex koven tbv riolering | 24 | m1 | 24 |  |  |  |  | 2040 | 85
45 2 VLOERPLINTEN 4 | 848 | M1 | 4848 |  |  |  |  | 75628.82 | 89.1849
dollken storax HSL 6 plinten 60mm - 1088 4 | 848 | m1 | 4848 |  |  |  |  | 36844.82 | 43.4491
. - kleur 1088 lichtbeige afkitten onder- en bovenzijde 9 | 696 | m1 | 9696 |  |  |  |  | 34420.8 | 49.4552
. diversen: transport materialen 4 | 848 | m1 | 4848 |  |  |  |  | 4363.2 | 5.1453
45 2 GORDIJNPLANKEN . Opmerking(en): . - gordijnplanken zijn opgenomen in §30 kunststof - en aluminium gevelkozijnen 45 2 VENSTERBANKEN . Opmerking(en): . - vensterbanken zijn opgenomen in §30 kunststof - en aluminium gevelkozijnen 45 2 BRANDWERENDE VOORZIENINGEN AANSLUITING BESTAAND METSELWERK MET BOVENLIGGENDE CONSTRUCTIE 5 | 427 | M1 | 5427 |  |  |  |  | 237566.93 | 556.3628
brandwerende promatect strook 15x100 mm gemonteerd op bestaand metselwerk aansluitend op bovenliggende 5 | 427 | m1 | 5427 |  |  |  |  | 76927.73 | 180.1586
Printtijd 20:41 Pagina: 72 Renovatie complex E. du Perronlaan te Delft Printdatum :28-5-2026 Renovatie complex E. du Perronlaan te Delft Printdatum :28-5-2026 constructie - brandwerend afkitten promatect strook op plafond en wand 10 | 854 | m1 | 10854 |  |  |  |  | 92801.7 | 108.6671
- affilmen strook tbv eindafwerking 5 | 427 | m1 | 5427 |  |  |  |  | 13567.5 | 31.774
- n.t.b. afwerking promatect strook (schilder- / spuitwerk o.d.) 5 | 427 | m1 | 5427 |  |  |  |  | 54270 | 127.096
Printtijd 20:41 Pagina: 73 Renovatie complex E. du Perronlaan te Delft Printdatum :28-5-2026 Renovatie complex E. du Perronlaan te Delft Printdatum :28-5-2026 46 1 SCHILDERWERK |  |  | 1 |  |  |  |  | 616610.94 | 616610.94
46 2 SCHILDERWERK ALGEMEEN |  |  | 1 |  |  |  |  | 616610.94 | 616610.94
46 3 Te schilderen onderdelen buitenschil . brandwerend coaten galerijen => opgenomen in §24 brandwerend bekleden bestaande staalconstructies 46 3 Te schilderen onderdelen binnenschil |  |  | 19165 |  |  |  |  | 616610.94 | 32.17
onderzijde trappen in het hoofdtrappenhuis | 166 | m2 | 166 |  |  |  |  | 2465.1 | 14.85
schilderen bestaande stalen balustrade met houten vulling in het hoofdtrappenhuis | 99 | m1 | 99 |  |  |  |  | 2123.55 | 21.45
schilderen bestaande metalen liftdeurkader, 30cm breed | 249 | m1 | 249 |  |  |  |  | 6984.45 | 28.05
schilderwerk nieuwe binnenkozijnen 14 | 862 | m1 | 14862 |  |  |  |  | 215498.94 | 249.9988
schilderwerk omkanten nieuwe houten binnendeuren 7 | 997 | m1 | 7997 |  |  |  |  | 109958.7 | 110.2896
schilderwerk bestaande binnenkozijnen | 260 | m1 | 260 |  |  |  |  | 4810.04 | 18.5002
schilderwerk bestaande binnendeuren | 24 | st | 24 |  |  |  |  | 4224 | 176
schilderwerk gordijnplanken 18x100 mm | 928 | m1 | 928 |  |  |  |  | 13270.4 | 14.3
schilderwerk stelstroken 22x160 mm gevelkozijnen | 410 | m1 | 410 |  |  |  |  | 6539.5 | 15.95
schilderwerk stelstroken 22x140 mm gevelkozijnen | 56 | m1 | 56 |  |  |  |  | 893.2 | 15.95
schilderwerk multiplex stelrekje ontw. breedte 350 mm detail V. | 60 | m1 | 0.05 |  |  |  |  | 1218 | 20.3
schilderwerk multiplex koven vloerniveau studio's => opgenomen in §46 schilderwerk | 11 | m2 | 11 |  |  |  |  | 405.9 | 36.9
sauswerk bestaande en nieuwe steenachtige wanden in onderstaande ruimten: 1 | 563 | m2 | 1563 |  |  |  |  | 23210.55 | 41.2266
. > lifthal verdiepingen . > noodtrappenhuis . > schoonmaakruimte . > containerruimte . > hal richting fietsenstalling begane grond glasvliesbehang glad inclusief sauswerk in onderstaande ruimten: 13 | 118 | m2 | 13118 |  |  |  |  | 209232.12 | 1773.1536
. > lifthal begane grond . > lifthal verdiepingen . > fietsenstalling . > schoonmaakruimte . > containerruimte . > technische ruimte . > noodtrappenhuis . > hal richting fietsenstalling . > deelkasten ruimte . > trappenhuis/ opslag 18e verdieping . > hal en berging woongroep . > toilet woongroep vanaf | [7 empty] | 1.5 | 1.5
cijfers op wanden geheel in 1 kleur |  |  | 19 |  |  |  |  | 1776.5 | 93.5
. diversen: Sstelpost glasvlies behang glad met n.t.b. afbeelding in hoofdentree |  |  | 1 |  |  |  |  | 4500 | 4500
schilderwerk diverse leidingwerk |  |  | 19 |  |  |  |  | 9500 | 500
. Opmerking(en): . - de trap van het vluchttrappenhuis wordt alleen gereinigd en niet geschilderd Printtijd 20:41 Pagina: 74 Renovatie complex E. du Perronlaan te Delft Printdatum :28-5-2026 Renovatie complex E. du Perronlaan te Delft Printdatum :28-5-2026 47 1 BINNENINRICHTING |  |  | 1 |  |  |  |  | 23153 | 4525
47 2 POSTKASTEN | 90 | ST | 90 |  |  |  |  | 20653 | 229.4778
leveren postkasten |  |  | 1 |  |  |  |  | 17716 | 17716
. bestaande uit: . - brievenbussen met briefplaten . - naamplaatjes . - huisnummerplaatjes . - ja/nee stickers aanbrengen postkasten | 3 | st | 3 |  |  |  |  | 912 | 304
. diversen: bouwkundige voorzieningen tbv postkasten | 3 | st | 3 |  |  |  |  | 2025 | 675
47 2 ZITELEMENT HOOFDENTREE |  |  | 1 |  |  |  |  | 2500 | 2500
Sstelpost leveren en aanbrengen zitelement |  |  | 1 |  |  |  |  | 2500 | 2500
47 2 PAKKETKAST(EN) . Opmerking(en): v.r.v. DUWO . - leveren en monteren van pakketkasten wordt uitgevoerd door derden Printtijd 20:41 Pagina: 75 Renovatie complex E. du Perronlaan te Delft Printdatum :28-5-2026 Renovatie complex E. du Perronlaan te Delft Printdatum :28-5-2026 48 1 BEHANGWERK, VLOERBEDEKKING EN STOFFERING |  |  | 1 |  |  |  |  | 233389.95 | 223998.15
48 2 HOEKBESCHERMERS ALGEMENE RUIMTEN BEGANE GROND |  |  | 17.4 |  |  |  |  | 3714.9 | 2610
. gerekend in: . - hoofdentree . - lifthal . - deelkasten ruimte hoekbeschermingsprofielen | 87 | m1 | 87 |  |  |  |  | 3714.9 | 42.7
. - tpv uitwendige hoeken 48 2 HARDE VLOERBEDEKKING 4 | 470 | M2 | 4470 |  |  |  |  | 229675.05 | 488.6703
48 3 PVC 4 | 99 | m2 | 4099 |  |  |  |  | 209540.88 | 2116.5745
schoonmaken ondergrond 4 | 99 | m2 | 4099 |  |  |  |  | 5205.73 | 52.5831
leveren en verlijmen PVC stroken 4 | 99 | m2 | 4099 |  |  |  |  | 186299.55 | 1881.8136
. diversen: kitwerk diverse aansluiting kozijnen, vloerplinten, etc. 4 | 99 | m2 | 4099 |  |  |  |  | 14346.5 | 144.9141
transport materialen 4 | 99 | m2 | 4099 |  |  |  |  | 3689.1 | 37.2636
48 3 Tarkett | 371 | m2 | 371 |  |  |  |  | 20134.17 | 54.27
schoonmaken ondergrond | 371 | m2 | 371 |  |  |  |  | 471.17 | 1.27
leveren en verlijmen Tarkett | 371 | m2 | 371 |  |  |  |  | 18030.6 | 48.6
. diversen: kitwerk diverse aansluiting kozijnen, vloerplinten, etc. | 371 | m2 | 371 |  |  |  |  | 1298.5 | 3.5
transport materialen | 371 | m2 | 371 |  |  |  |  | 333.9 | 0.9
Printtijd 20:41 Pagina: 76 Renovatie complex E. du Perronlaan te Delft Printdatum :28-5-2026 Renovatie complex E. du Perronlaan te Delft Printdatum :28-5-2026 91 1 BADKAMER EN TOILET |  |  | 1 |  |  |  |  | 515777.71 | 515777.71
91 2 STUDIO'S |  |  | 11 |  |  |  |  | 31550.69 | 2868.24
35 3 Kunststeen dorpels | 11 | st | 11 |  |  |  |  | 562.1 | 51.1
leveren en aanbrengen holonite dorpel nieuwe badkamers | 11 | st | 11 |  |  |  |  | 562.1 | 51.1
40 3 Stukadoorswerk | 18 | m2 | 18 |  |  |  |  | 798.3 | 44.35
cementgebonden stucwerk op wanden t.b.v. wandtegelwerk | 18 | m2 | 18 |  |  |  |  | 798.3 | 44.35
. diversen: , transport materialen => vervallen; is opgenomen in m2 - prijs stucwerk | 18 | m2 | [5 empty] | 18 | 1
. Opmerking(en): . - afwerking nieuwe metal-stud wanden opgenomen bij §44 wandsystemen 41 3 Wandtegels | 203 | m2 | 203 |  |  |  |  | 20256.98 | 99.7881
leveren en aanbrengen wandtegels afm. 150x150 mm | 203 | m2 | 203 |  |  |  |  | 15742.78 | 77.5506
. - Mosa wit 0490M 1515 - toeslag accentwand achter toilet Jade groen 19990 | 30 | m2 | 30 |  |  |  |  | 624 | 20.8
aluminium hoekstrip | 63 | m1 | 63 |  |  |  |  | 1310.4 | 20.8
kitvoegen wandtegelwerk | 180 | m1 | 180 |  |  |  |  | 639 | 3.55
kimcoat en -band in doucheruimte | 109 | m1 | 109 |  |  |  |  | 1515.1 | 13.9
kimcoat en -/band tpv aansluitingen/doorvoeren | 33 | st | 33 |  |  |  |  | 425.7 | 12.9
. diversen: , transport materialen => vervallen; is opgenomen in m2 - prijs tegelwerk | 203 | m2 | [5 empty] | 203 | 1
. Opmerking(en): . - uitgangspunt is basis tegel in een standaard kleur. er dient nog een keuze gemaakt te worden in de keuzepakketten 41 3 Vloertegels | 36 | m2 | 36 |  |  |  |  | 9933.31 | 275.9253
schoonmaken ondergrond incl. aanbranden | 36 | m2 | 36 |  |  |  |  | 158.4 | 4.4
zandcement dekvloer | 36 | m2 | 36 |  |  |  |  | 2860.2 | 79.45
- toeslag lichtgewicht dekvloer | 36 | m2 | 36 |  |  |  |  | 1890 | 52.5
leveren en aanbrengen vloertegels afm. 150x150 mm | 36 | m2 | 36 |  |  |  |  | 3531.6 | 98.1
kitvoegen vloertegelwerk | 94 | m1 | 94 |  |  |  |  | 333.71 | 3.5501
verdiepte douchehoek | 11 | st | 11 |  |  |  |  | 1159.4 | 105.4
. diversen: , transport materialen => vervallen; is opgenomen in m2 - prijs tegelwerk | 36 | m2 | [5 empty] | 36 | 1
. Opmerking(en): . - uitgangspunt is basis tegel in een standaard kleur. er dient nog een keuze gemaakt te worden in de Printtijd 20:41 Pagina: 77 Renovatie complex E. du Perronlaan te Delft Printdatum :28-5-2026 Renovatie complex E. du Perronlaan te Delft Printdatum :28-5-2026 keuzepakketten 91 2 GROEPSWONINGEN |  |  | 606 |  |  |  |  | 484227.02 | 799.05
35 3 Kunststeen dorpels | 286 | st | 286 |  |  |  |  | 14614.6 | 51.1
leveren en aanbrengen holonite dorpel nieuwe badkamer en toiletruimte | 286 | st | 286 |  |  |  |  | 14614.6 | 51.1
40 3 Stukadoorswerk | 681 | m2 | 681 |  |  |  |  | 30202.13 | 44.3497
cementgebonden stucwerk op wanden t.b.v. wandtegelwerk | 681 | m2 | 681 |  |  |  |  | 30202.13 | 44.3497
. diversen: , transport materialen => vervallen; is opgenomen in m2 - prijs stucwerk | 681 | m2 | [5 empty] | 681 | 1
. Opmerking(en): . - afwerking nieuwe metal-stud wanden opgenomen bij §44 wandsystemen 91 3 Wandtegels 2 | 842.99 | m2 | 2842.99 |  |  |  |  | 298678.34 | 354.3083
, leveren en aanbrengen wandtegels afm. 150x150 mm 2 | 842.99 | m2 | [5 empty] | 2842.99 | 3.3725
- badkamer plafondhoog + | 966 | m2 | 2.5 |  |  |  |  | 152463.08 | 157.8293
- toiletruimte tot + | 877 | m2 | 1.5 |  |  |  |  | 86208.61 | 98.2994
aluminium hoekstrip | 862 | m1 | 862 |  |  |  |  | 17929.6 | 20.8
kitvoegen wandtegelwerk 3 | 751 | m1 | 3751 |  |  |  |  | 13316.05 | 17.7311
kimcoat en -band in doucheruimte 1 | 671 | m1 | 1671 |  |  |  |  | 23226.9 | 34.6154
kimcoat en -/band tpv aansluitingen/doorvoeren | 429 | st | 429 |  |  |  |  | 5534.1 | 12.9
. diversen: , transport materialen => vervallen; is opgenomen in m2 - prijs tegelwerk 2 | 842.99 | m2 | [5 empty] | 2842.99 | 3.3725
. Opmerking(en): . - uitgangspunt is basis tegel in een standaard kleur. er dient nog een keuze gemaakt te worden in de keuzepakketten . - uitgangspunt is geen accentwand in de badkamer van de groepswoningen 91 3 Vloertegels | 558 | m2 | 558 |  |  |  |  | 140731.95 | 252.2078
schoonmaken ondergrond incl. aanbranden | 558 | m2 | 558 |  |  |  |  | 2455.2 | 4.4
zandcement dekvloer | 558 | m2 | 558 |  |  |  |  | 44333.1 | 79.45
- toeslag lichtgewicht dekvloer | 333 | m2 | 333 |  |  |  |  | 17482.5 | 52.5
leveren en aanbrengen vloertegels afm. 150x150 mm | 558 | m2 | 558 |  |  |  |  | 54739.8 | 98.1
kitvoegen vloertegelwerk 1 | 873 | m1 | 1873 |  |  |  |  | 6649.15 | 7.6164
verdiepte douchehoek | 143 | st | 143 |  |  |  |  | 15072.2 | 105.4
. diversen: , transport materialen => vervallen; is opgenomen in m2 - prijs tegelwerk | 558 | m2 | [5 empty] | 558 | 1
Printtijd 20:41 Pagina: 78 Renovatie complex E. du Perronlaan te Delft Printdatum :28-5-2026 Renovatie complex E. du Perronlaan te Delft Printdatum :28-5-2026 . Opmerking(en): . - uitgangspunt is basis tegel in een standaard kleur. er dient nog een keuze gemaakt te worden in de keuzepakketten Printtijd 20:41 Pagina: 79 Renovatie complex E. du Perronlaan te Delft Printdatum :28-5-2026 Renovatie complex E. du Perronlaan te Delft Printdatum :28-5-2026 92 1 KEUKEN |  |  | 1 |  |  |  |  | 297649.3 | 291648.55
92 2 STUDIO's | 11 | ST | 11 |  |  |  |  | 20799.7 | 1890.8818
41 3 Wandtegels studiokeukens | 34 | m2 | 34 |  |  |  |  | 3735.45 | 109.8662
leveren en aanbrengen wandtegels afm. 150x150 mm | 34 | m2 | 34 |  |  |  |  | 3241.9 | 95.35
. - uitgangspunt 600 mm b.k. blad aluminium hoekstrip | 14 | m1 | 14 |  |  |  |  | 291.2 | 20.8
kitvoegen wandtegelwerk | 57 | m1 | 57 |  |  |  |  | 202.35 | 3.55
. diversen: , transport materialen => vervallen; is opgenomen in m2 - prijs tegelwerk | 34 | m2 | [5 empty] | 34 | 1
. Opmerking(en): . - uitgangspunt is basis tegel in een standaard kleur. er dient nog een keuze gemaakt te worden in de keuzepakketten 48 3 Keukens | 11 | st | 11 |  |  |  |  | 17064.25 | 1551.2955
leveren en aanbrengen keukenblok 150cm | 8 | st | 8 |  |  |  |  | 11720 | 1465
leveren en aanbrengen keukenblok 210cm | 3 | st | 3 |  |  |  |  | 4995 | 1665
. diversen: transport keukens | 11 | st | 11 |  |  |  |  | 349.25 | 31.75
92 2 STANDAARD GROEPSKEUKEN | 89 | ST | 89 |  |  |  |  | 276849.6 | 3110.6697
40 3 Stukadoorwerk | 144 | m2 | 144 |  |  |  |  | 6386.4 | 44.35
cementgebonden stucwerk op bestaande wanden t.b.v. wandtegelwerk | 144 | m2 | 144 |  |  |  |  | 6386.4 | 44.35
. diversen: , transport materialen => vervallen; is opgenomen in m2 - prijs stucwerk | 144 | m2 | [5 empty] | 144 | 1
41 3 Wandtegels groepskeukens | 610 | m2 | 610 |  |  |  |  | 64096.7 | 105.0766
leveren en aanbrengen wandtegels afm. 150x150 mm | 610 | m2 | 610 |  |  |  |  | 58163.5 | 95.35
. - uitgangspunt 600 mm b.k. blad aluminium hoekstrip | 161 | m1 | 161 |  |  |  |  | 3348.8 | 20.8
kitvoegen wandtegelwerk | 728 | m1 | 728 |  |  |  |  | 2584.4 | 3.55
. diversen: , transport materialen => vervallen; is opgenomen in m2 - prijs tegelwerk | 610 | m2 | [5 empty] | 610 | 1
. Opmerking(en): . - uitgangspunt is basis tegel in een standaard kleur. er dient nog een keuze gemaakt te worden in de keuzepakketten 48 3 Groepskeukens | 89 | st | 89 |  |  |  |  | 206366.5 | 2318.7247
leveren en aanbrengen keukenblok 4 personen | 18 | st | 18 |  |  |  |  | 37530 | 2085
leveren en aanbrengen keukenblok 5 personen | 17 | st | 17 |  |  |  |  | 39525 | 2325
leveren en aanbrengen keukenblok 7 personen | 36 | st | 36 |  |  |  |  | 61020 | 1695
leveren en aanbrengen keukenblok 11 personen | 18 | st | 18 |  |  |  |  | 62640 | 3480
. diversen: transport keukens | 89 | st | 89 |  |  |  |  | 5651.5 | 63.5
Printtijd 20:41 Pagina: 81 Renovatie complex E. du Perronlaan te Delft Printdatum :28-5-2026 Renovatie complex E. du Perronlaan te Delft Printdatum :28-5-2026 50-61 1 WERKTUIGBOUWKUNDIGE INSTALLATIES |  |  | 1 |  |  |  |  | 4971826.25 | 4971826.25
50-55 2 LOODGIETERSWERK |  |  | 1 |  |  |  |  | 1714147 | 1714147
50-55 3 Algemeen |  |  | 1 |  |  |  |  | 1714147 | 1714147
loodgieterswerk, te weten: |  |  | 1 |  |  |  |  | 1536376 | 1536376
. diversen: Sstelpost aansluiting EPDM-overloop in plantenbak |  |  | 1 |  |  |  |  | 2500 | 2500
Sstelpost rioolinspectie en mogelijk reinigen (exclusief eventuele reparaties) |  |  | 1 |  |  |  |  | 20000 | 20000
leveren en monteren koperen waterleiding met 6 sprinklerkoppen in containerruimte (NIET gecertificeerd) |  |  | 1 |  |  |  |  | 6201 | 6201
leveren en monteren aluminium hwa's aan achtergevel en rechter kopgevel (in staal uitgevoerd t.p.v. begane grond) | 11 | st | 11 |  |  |  |  | 112464 | 10224
toeslag sifon op wastafel (zoals bij project Rolahola) | 154 | st | 154 |  |  |  |  | 3234 | 21
leveren en monteren PFas -vrije brandblussers | 180 | st | 180 |  |  |  |  | 33372 | 185.4
. Opmerking(en): . - offerte installaties zijn exclusief sloopwerkzaamheden bestaande installaties 60 2 VERWARMINGS INSTALLATIES |  |  | 1 |  |  |  |  | 1734906 | 1734906
verwarmingsinstallaties |  |  | 1 |  |  |  |  | 1734906 | 1734906
. Opmerking(en): . - offerte installaties zijn exclusief sloopwerkzaamheden bestaande installaties 61 2 VENTILATIE- EN LUCHTBEHANDELINGSINSTALLATIES |  |  | 1 |  |  |  |  | 1254526 | 1254526
MV-ventilatie installaties |  |  | 1 |  |  |  |  | 1274590 | 1274590
- correctie afzuigkappen => zijn door Bruynzeel meegenomen - |  |  | 1 |  |  |  |  | 20064 | 20064
. Opmerking(en): . - offerte installaties zijn exclusief sloopwerkzaamheden bestaande installaties 50-61 2 BOUWKUNDIGE VOORZIENINGEN T.B.V. WERKTUIGBOUWKUNDIGE INSTALLATIES |  |  | 1 |  |  |  |  | 268247.25 | 268247.25
bouwkundige voorzieningen t.b.v. werktuigbouwkundige installaties |  |  | 21039 |  |  |  |  | 268247.25 | 12.75
Printtijd 20:41 Pagina: 82 Renovatie complex E. du Perronlaan te Delft Printdatum :28-5-2026 Renovatie complex E. du Perronlaan te Delft Printdatum :28-5-2026 70 1 ELEKTROTECHNISCHE INSTALLATIES |  |  | 1 |  |  |  |  | 4441773.25 | 4441773.25
70 2 ALGEMEEN |  |  | 1 |  |  |  |  | 4194565 | 4194565
elektrotechnische installaties, te weten: |  |  | 1 |  |  |  |  | 4129097 | 4129097
. Opties in elektrotechnische installaties, welke nodig zijn: realiseren bouwaansluiting |  |  | 1 |  |  |  |  | 18375 | 18375
functiebehoud voeding en sturing Brandlift |  |  | 1 |  |  |  |  | 15601 | 15601
inbouwdozen brandwerend uitvoeren (in nieuwe wanden / in bestaande wanden putty pads in bestaande inbouwdozen) |  |  | 1 |  |  |  |  | 31492 | 31492
. Opmerking(en): . - er is niet gerekend op een accupakket en/of een accu zeecontainer 70 2 BOUWKUNDIGE VOORZIENINGEN T.B.V. ELEKTROTECHNISCHE INSTALLATIES |  |  | 1 |  |  |  |  | 247208.25 | 247208.25
bouwkundige voorzieningen t.b.v. elektrotechnische installaties |  |  | 21039 |  |  |  |  | 247208.25 | 11.75
Printtijd 20:41 Pagina: 83 Renovatie complex E. du Perronlaan te Delft Printdatum :28-5-2026 Renovatie complex E. du Perronlaan te Delft Printdatum :28-5-2026 80 1 LIFTINSTALLATIES |  |  | 1 |  |  |  |  | 476673.5 | 472920
80 2 ALGEMEEN | 1 | ST | 1 |  |  |  |  | 476673.5 | 476673.5
leveren en monteren nieuwe liftinstallaties (2 liften) |  |  | 1 |  |  |  |  | 468245 | 468245
. diversen: leveren herbruikbaar verhuispakket (optioneel) | 1 | st | 1 |  |  |  |  | 2625 | 2625
natuurlijke ventilatie liftschacht |  |  | 1 |  |  |  |  | 263.5 | 50
bouwkundige voorzieningen tbv liftinstallaties |  |  | 1 |  |  |  |  | 5540 | 2000
. Opmerking(en): risico . - er is niet gerekend op eventuele (herstel) werkzaamheden aan de bestaande liftschacht Printtijd 20:41 Pagina: 84 Renovatie complex E. du Perronlaan te Delft Printdatum :28-5-2026 Renovatie complex E. du Perronlaan te Delft Printdatum :28-5-2026 97 1 MODELWONINGEN EN MOCK-UP'S | [7 empty] | 1 | 1
. Opmerking(en): . - opgenomen in aparte deelbegroting Engineering UO- fase Printtijd 20:41 Pagina: 86 Renovatie complex E. du Perronlaan te Delft Printdatum :28-5-2026 Renovatie complex E. du Perronlaan te Delft Printdatum :28-5-2026 @Directe bouwkundige kosten1 |  |  | 32.9 |  |  |  |  | 0.13 | 32.9
SS = opgenomen stelposten |  |  | 610.76 |  |  |  |  | 610.76 | 392.9
VV - opgenomen verrekenbare posten |  |  | 64.85 |  |  |  |  | 64.85 | 64.85
* |  |  | 23.09 |  |  |  |  | 0.13 | 432.9
$ Algemene Bouwplaats Kosten => zie aparte deelbegroting d.d. 28-05-2026 |  |  | 4.4 |  |  |  |  | 5.51 | 4.4
* |  |  | 4.4 |  |  |  |  | 5.64 | 37.3
%Nadere planuitwerking % | [7 empty] | 559.58 | 1.5
* |  |  | 559.58 |  |  |  |  | 5.22 | 537.86
%Algemene Kosten % |  |  | 8 |  |  |  |  | 9.21 | 3.02
* |  |  | 3.02 |  |  |  |  | 4.44 | 840.89
%Winst en Risico % |  |  | 3 |  |  |  |  | 6.83 | 1.22
* |  |  | 1.22 |  |  |  |  | 1.28 | 342.12
%Extra risico % * | [7 empty] | 1.28 | 42.12
%Nazorg % | [7 empty] | 179.01 | 0.43
* |  |  | 179.01 |  |  |  |  | 0.29 | 542.3
%CAR-verzekering % | [7 empty] | 190.35 | 0.45
* |  |  | 190.35 |  |  |  |  | 0.64 | 142.49
%Indexering 05/2026 t/m start bouw 11/2026 vlgs BDB (0,2%) % | [7 empty] | 84.98 | 0.2
* |  |  | 84.98 |  |  |  |  | 5.62 | 142.57
%Indexering 11/2026 tijdens realisatie bouw 05/2028 vlgs BDB (6,2%x50%) % |  |  | 3.1 |  |  |  |  | 9.84 | 1.31
* TOTAAL excl. BTW |  |  | 1.31 |  |  |  |  | 5.47 | 443.89
\ prijs per VHE 618 |  |  | 71.02 |  |  |  |  | 5.47 | 43.89